## sheet1
序号 | 设备名称 | 品牌 | 使用年限 | 型号 | 设备状态 | 备注
7665 | 医用直线加速器 | 无 | 5 | Elekta Infinity | 正常
195 | 磁共振成像系统 | 无 | 5 | Achieva3.0T TX | 正常
180 | 磁共振成像系统 | 无 | 5 | 3.0TX | 正常
179 | X射线计算机体层摄影设备 | 无 | 5 | IQon Spectra1 CT | 正常
22 | PET/CT(X线正电子发射断层扫描仪） | 无 | 5 | Discovery MI | 正常
822 | 内窥镜手术控制系统及附件 | 无 | 5 | IS4000 | 正常
2261 | 飞秒激光角膜屈光治疗机 | 蔡司 | 5 | VisuMax | 正常
1 | 骨科手术导航定位系统 | 无 | 5 | TiRobot | 正常
7672 | 直线加速器 | 无 | 6 | 无 | 正常
186 | 64排CT | 无 | 6 | SOMATOM Definition AS | 正常
271 | 医用血管造影X射线系统 | PHLIPS | 5 | Azurion 7 M20 | 正常
244 | 医用血管造影机X射线系统 | 无 | 5 | UNIQFD20 | 正常
2 | 电子内镜及超声内镜系统 | 无 | 5 | 290及EU-ME2 PP | 正常
249 | 全数字化心脏介入平板造影系统 | 无 | 5 | Artiszee III floor | 正常
250 | 全数字化心脏介入平板造影系统 | 无 | 5 | Artiszee III floor | 正常
8848 | X射线计算机体层摄影设备 | 西门子 | 5 | SOMATOMgo.Top | 正常
3 | 移动式C形臂X射线机 | 无 | 5 | CiosSpin | 正常
4 | 神经外科手术导航定位系统 | 无 | 5 | SRI-3D | 正常
5 | 高清电子胃肠镜系统 | 无 | 5 | CLV-290SL | 正常
50 | ECT | 无 | 5 | 无 | 待修
8433 | 后装治疗机 | 医柯达（Eiekta） | 5 | FiexitronHDR | 正常
6 | 消化高清内镜系统 | 无 | 5 | VP-7000 | 正常
9003 | X射线计算机体层摄影设备 | GE | 5 | Discovery RT | 正常
7 | 层流系统 | 龙净 | 5 | 无 | 正常
551 | 移动核酸检测车 | 无 | 8 | 豪沃牌ZZ4257V324GF1/盛郓牌S809340TJZE45 | 正常
550 | 移动核酸检测车 | 无 | 8 | 豪沃牌 LZZ1CLWB5MD862389/LA99ERJ23M3HGX978 | 正常
8 | 17.5米方舱PCR实验室 | 无 | 5 | 17500*2980*2980 | 正常
9 | 负压病房净化空调系统 | 无 | 5 | 无 | 正常
10 | 数字化乳腺摄影系统 | 无 | 6 | GIOTTO IMAGF | 正常
11 | X射线计算机体层摄影设备 | 无 | 5 | Incisive CT | 正常 | 车载CT、飞利浦
12 | 手术显微镜（加助手镜） | 无 | 5 | OPMIPENTER0800 | 正常
13 | 3D腹腔镜系统 | 无 | 5 | 3DV-190CV-190 | 正常
14 | 数字一体化手术室系统 | 龙净 | 5 | 无 | 正常
15 | 手术导航系统 | 无 | 5 | S7 | 正常
16 | 光学体表追踪系统（患者摆位验证装置） | 无 | 5 | SP-002 | 正常
17 | 超声诊断仪 | 无 | 5 | VOLUSON E10 | 正常
18 | 彩色超声诊断系统 | 无 | 5 | EPIQ7C | 正常
19 | 彩色超声诊断系统 | 无 | 5 | EPIQ7C | 正常
20 | 超声诊断仪 | 无 | 5 | LOGIQE11 | 正常
21 | 高档心脏彩超 | 无 | 5 | 无 | 正常
22 | 超声电子支气管镜系统 | 无 | 5 | BF-TYPEUC260FW/EU-ME2 | 正常
23 | 心脏彩超 | 无 | 6 | IE33 | 正常
24 | 彩色多普勒超声诊断仪 | 无 | 5 | TUS-A500 | 正常
25 | 彩色多普勒超声系统 | 迈瑞 | 5 | Eagus R9 | 正常
26 | DR | 无 | 6 | 无 | 正常
27 | 混合动力碎石系统 | 无 | 5 | Swiss LithoClast LCM21 | 正常
28 | 全自动染色体核型分析系统 | 无 | 5 | 5.5 3.9 Axio Imager Z2 | 正常
29 | 彩色超声诊断仪 | 无 | 5 | Vivid E90 | 正常
30 | 彩色多普勒超声诊断仪 | 无 | 5 | LOLUSON E8 | 正常
31 | 钬激光治疗仪 | 无 | 5 | Sphinx100 | 正常
32 | 人工心肺机 | 无 | 5 | C5 | 正常
33 | 人工智能系统（靶区勾画及数据处理） | 无 | 5 | PVmedContouringA、PenetrateA、PenetrateC | 正常
34 | 图像引导放疗定位系统 | 无 | 5 | 1800IF | 正常
35 | 彩色多普勒超声诊断仪 | 无 | 6 | ACVSCN | 正常
36 | 彩色B超 | 无 | 5 | 无 | 正常
37 | 全自动生化免疫分析仪 | 无 | 5 | 无 | 正常
38 | 血管内超声系统+旋磨介入系统治疗仪 | 无 | 5 | H749ILAB220C270/H8022220200381 | 正常
39 | 胸腔镜系统 | 无 | 5 | LTFTYPE240 | 正常
40 | 数字X射线摄影系统 | 无 | 5 | PRDSPEED PRO80 | 正常
41 | 电子支气管内窥镜系统 | 无 | 5 | BF-ITQ290 | 正常
42 | 移动式C形臂X射线机 | 无 | 5 | ZIEHM SOLO FD | 正常
43 | 数字化胃肠造影机 | 无 | 5 | DTP570A | 正常
44 | 体外生命支持系统 | 无 | 5 | Rotaflow | 正常
45 | 全数字高档彩色多普勒超声诊断系统 | 无 | 5 | Resona7E XP | 正常
46 | 手术显微镜 | 无 | 5 | 无 | 正常
47 | 彩色多普勒超声诊断仪 | 无 | 5 | TUS-A500 | 正常
48 | 椎间孔镜 | 无 | 5 | 1002-TS001 | 正常
49 | 数字化医用X射线摄影系统 | 联影 | 5 | uDR 780I Pro-A | 正常
50 | 超高清关节镜系统 | 无 | 5 | CCS-4KHD | 正常
51 | 彩色多普勒超声诊断仪 | 无 | 5 | ResonaI9EXP | 正常
52 | 呼吸内镜工作站系统 | 无 | 5 | VI0300S+APC2+CA | 正常
53 | 关节镜系统 | 无 | 5 | 560 | 正常
54 | 全自动模块式血液分析流水线 | 无 | 5 | SYSMEX XN9000 | 正常
55 | 全自动微生物质谱检测系统 | 无 | 5 | VITEKMS | 正常
56 | 放射治疗计划系统 | 无 | 5 | 无 | 正常
57 | 彩色多普勒超声系统 | 迈瑞 | 5 | Resona I9 | 正常
58 | 便携式心脏B超 | 无 | 5 | 无 | 正常
59 | 全高清腹腔镜系统 | 无 | 5 | IV200 | 正常
60 | 电子胃肠镜 | 无 | 5 | 无 | 正常
61 | 高清荧光腹腔镜系统 | 无 | 5 | OPTO-CAM2100 | 正常
62 | 内窥镜摄像系统 | 无 | 5 | TC200EN | 正常
63 | 内窥镜摄像系统 | 无 | 5 | TC200EN | 正常
64 | 智慧化病房信息化系统 | 无 | 5 | 无 | 正常
65 | 超声诊断仪 | 无 | 5 | LOGIQ Fortis Power | 正常
66 | 超声诊断仪 | 无 | 5 | LOGIQ Fortis Power | 正常
67 | 手术显微镜 | 无 | 5 | OPMI Lumerai | 正常
68 | Q开关Nd:YAG激光治疗仪 | 无 | 5 | RevLite SI | 正常
69 | 电子消化内窥镜系统 | 无 | 5 | 4400 | 正常
70 | 中心水处理系统 | 无 | 5 | CWP60 WRO66 | 正常
71 | 4K超高清腹腔镜系统 | 无 | 5 | ES-CS4K100 | 正常
72 | 高通量测序仪（基因测序仪） | 无 | 5 | BES4000 | 正常
73 | 体外循环系统 | 无 | 5 | 无 | 正常
74 | 电子内窥镜处理器 | 富士 | 5 | EP-6000 | 正常
75 | 数字化医用X射线摄影系统 | 无 | 5 | uDR760i-B | 正常
76 | 高频电外科手术系统（高频 手术系统） | 无 | 5 | VLFT10GEN | 正常
77 | 激光/脉冲光工作站 | 无 | 5 | Harmony XL | 正常
78 | 超声骨动力手术系统 | 无 | 5 | XD860A | 正常
79 | 过氧化氢低温等离子灭菌器 | 无 | 5 | STERRAD100S | 正常
80 | 超声内镜 | 无 | 5 | 无 | 正常
81 | 全自动间接免疫荧光操作/酶联免疫一体机 | 无 | 5 | SPRINTER XL | 正常
82 | 彩色多普勒超声系统 | 无 | 5 | DC-80PRO | 正常
83 | 玻切超乳激光一体机 | 无 | 5 | Constellation | 正常
84 | 移动式c形臂x射线机 | 联影 | 5 | UMC560I | 正常
85 | 基因测序仪 | 金析睿 | 5 | KMMiniSegDx-CN | 正常
86 | 4K内窥镜荧光摄像系统 | 迈瑞 | 5 | UX5-TEC | 正常
87 | 超声刀系统及附件 | 无 | 5 | SONOCA300 | 正常
88 | 便携式彩色多普勒超声系统 | 迈瑞 | 5 | M10 | 正常
89 | 便携式高端彩色多普勒超声诊断仪 | 飞利浦 | 5 | CX50 | 正常
90 | 射线束扫描系统（容积调强验证系统） | 无 | 5 | 1220 AreCHECK | 正常
91 | 内窥镜辅助下通道手术系统 | 无 | 5 | FS73471710/YKD-9001/DK-0-MVS/UNT3948-022 | 正常
92 | 高清内窥镜摄像系统(4K) | 无 | 5 | SZ-8080 | 正常
93 | 电子鼻咽喉内窥镜 | 无 | 5 | ENF-VT2 | 正常
94 | 移动式X射线机 | 无 | 5 | 700A | 正常
95 | 脊柱手术器械包 | 无 | 5 | 贝朗 | 正常
96 | 肺功能测试系统 | 无 | 5 | MasterScreen | 正常
97 | 新沟通飞云工作站 | 无 | 5 | SYNGO VIA | 正常
98 | 腹腔镜系统 | 无 | 5 | 无 | 正常
99 | 双能量X线骨密度仪 | 无 | 5 | MBD IX90 | 正常
100 | 脑电图机 | 必奥思 | 5 | NVX52 | 正常
101 | 眼科OCT系统 | 无 | 5 | 无 | 正常
102 | 中央监护系统（1拖18） | 无 | 5 | CNS-9101 SVM-7503 ZS-620P | 正常
103 | 智能急救模拟人 | 无 | 5 | 213-02350 | 正常
104 | 体腔热灌注治疗系统 | 无 | 5 | BR-TRG-Ⅱ型 | 正常
105 | 电动手术床 | 无 | 5 | T800.2 | 正常
106 | 射线束扫描系统（三维水箱） | 无 | 5 | 1230 3D Scanner | 正常
107 | 移动式数字化医用X射线摄影系统 | 无 | 5 | UDR370i | 正常
108 | 流式细胞仪 | 无 | 5 | BD FACSCanto | 正常
109 | 消化内镜工作站 | 无 | 5 | V10300S+APC2 | 正常
110 | 快速多舱式全自动清洗消毒器 | 山东新华 | 5 | DC3 | 正常
111 | 全自动免疫组化染色机 | 无 | 5 | BOND | 正常
112 | 车载CT客车 | 金旅 | 8 | XML5182XYL16 | 正常
113 | 全自动凝血分析仪 | 无 | 5 | CS-5100 | 正常
114 | 负压病房医用气体系统 | 无 | 5 | 无 | 正常
115 | 动态模拟肺训练系统 | 无 | 5 | ASL5000/420-11959 | 正常
116 | 全数字化彩色多普勒超声诊断系统 | 无 | 5 | F37 | 正常
117 | 冷刀宫腔镜系统 | 无 | 5 | 165-800-011 | 正常
118 | 倒置显微镜及操作系统 | 无 | 5 | NIKON Ti+MTK-I-N2 | 正常
119 | 便携式彩色多普勒超声系统 | 无 | 5 | M8 | 正常
120 | 彩色超声诊断系统 | 无 | 5 | 无 | 正常
121 | 彩色超声诊断系统 | 无 | 5 | 无 | 正常
122 | 剂量调强分析验证系统 | 无 | 5 | 无 | 正常
123 | 硬性纤维乳腺内窥镜 | 无 | 5 | 42.0500 | 正常
124 | 医用高压氧舱 | 无 | 6 | GY2885/0.3-16 | 正常
125 | 玻璃体切割系统 | 无 | 5 | Accurus400vs | 正常
126 | 电化学免疫分析仪 | 无 | 5 | CABAS6000 | 正常
127 | 能量平台 | 无 | 5 | 无 | 正常
128 | 高频电灼仪 | 无 | 5 | UnicornII | 正常
129 | 便携式彩色多普勒超声系统 | 无 | 5 | ACUSON P500 | 正常
130 | 数字化医用X射线摄影系统 | 无 | 5 | UDR550I | 正常
131 | 低温蒸汽甲醛灭菌器 | 西班牙安美集团 | 5 | 130LF-2 | 正常
132 | 超声诊断系统 | 无 | 5 | Mylab7eHD | 正常
133 | 超声诊断系统 | 无 | 5 | Mylab7eHD | 正常
134 | 彩超 | 无 | 5 | 飞利浦飞凡 | 正常
135 | 非接触式眼压计 | OCULUS | 5 | 72100 | 正常
136 | 高级分娩产妇模拟人 | 无 | 5 | 377-03050 | 正常
137 | 遥测中央监护系统 | 无 | 5 | TM80 | 正常
138 | 电子内窥镜 | 无 | 5 | 奥林巴斯EVIS-240 | 正常
139 | 环氧乙烷灭菌器 | 无 | 5 | 8XL | 正常
140 | 电子支气管镜 | 无 | 5 | 无 | 正常
141 | 听觉脑干电位仪 | 无 | 5 | 无 | 正常
142 | 高档彩色B超 | 无 | 5 | 无 | 正常
143 | 光学干涉断层成像系统 | 天津恒宇 | 5 | HS200 | 正常
144 | 超声高频外科集成系统 | 无 | 5 | GEN11 | 正常
145 | 超声高频外科集成系统 | 无 | 5 | GEN11 | 正常
146 | 便携式彩色多谱勒超声系统 | 无 | 5 | M8 Super | 正常
147 | 便携式彩色多普勒超声系统 | 无 | 5 | MX7 | 正常
148 | 手术显微镜 | 无 | 8 | MS-1 | 正常
149 | 便携式彩色多普勒超声系统 | 迈瑞 | 5 | M8 Super | 正常
150 | 宫内刨削系统 | 无 | 5 | 20701020-1 | 正常
151 | 血流动力学监测仪 | 无 | 5 | MOST-CARE | 正常
152 | IVF工作站 | 无 | 5 | MAW-6D8-DUAL-MC | 正常
153 | 腹腔镜系统 | 无 | 5 | 无 | 正常
154 | 麻醉机 | 无 | 5 | A7 | 正常
155 | 彩色多普勒超声系统 | 无 | 5 | ACUSON | 正常
156 | 透明带红外激光光学系统（透明带红外激光） | 无 | 5 | Saturn Active | 正常
157 | 减压沸腾清洗机 | 无 | 5 | YZQ-400 | 正常
158 | 电子支气管镜内窥镜 | 奥林巴斯 | 5 | BF-P290 | 正常
159 | 运动心肺测试系统 | 无 | 5 | CARDIOV ITAT-104 | 正常
160 | 功能磁刺激治疗工作台 | 无 | 5 | MS 080 | 正常
161 | 麻醉机 | 无 | 5 | A5 | 正常
162 | 麻醉机 | 无 | 5 | A5 | 正常
163 | 中央监护系统 | 无 | 5 | CNS-9701K | 正常
164 | 操作工作台（双人IVF工作站） | 无 | 5 | L-126MP | 正常
165 | 便携式超声诊断仪 | 无 | 5 | Venue 50 | 正常
166 | 体外冲击波碎石机 | 无 | 5 | HKESWL-V | 正常
167 | 3号楼呼叫系统 | 无 | 5 | 无 | 正常
168 | 模块化生化免疫分析系统 | 无 | 5 | CABAS 6000 | 正常
169 | 中央监护系统 | 无 | 5 | BeneVision | 正常
170 | 中央心电监护系统 | 无 | 5 | M3290A | 正常
171 | 中心供养吸引工程 | 无 | 5 | 无 | 正常
172 | 神经外科高速动力系统 | 无 | 5 | EMAX2PLUS | 正常
173 | 神经外科高速动力系统 | 无 | 5 | EMAX2PLUS | 正常
174 | 电子鼻咽喉内窥镜 | 无 | 5 | ENF TYPEVQ | 正常
175 | 电子鼻咽喉内窥镜 | 无 | 5 | ENF TYPEVQ | 正常
176 | 电动动力系统（脊柱外科电动动力系统） | 无 | 5 | GA800 | 正常
177 | 电子支气管内窥镜 | 无 | 5 | BF-Q290 | 正常
178 | 高频电灼仪 | 无 | 5 | United Ⅱ | 正常
179 | 高频呼吸机 | 无 | 5 | SLE5000 | 正常
180 | 超高清纵隔镜系统 | 无 | 5 | R.WOLF | 正常
181 | 经鼻颅底手术器械 | 无 | 5 | 28132AA | 正常
182 | 超声诊断仪 | 无 | 5 | F31 | 正常
183 | 超生关节炎治疗仪 | 无 | 5 | CZG300 | 正常
184 | 超声彩色多普勒诊断仪 | 无 | 5 | S22 | 正常
185 | 彩超 | 无 | 6 | M2410A | 正常
186 | 操作工作台（双人IVF工作站） | 无 | 5 | L-126IVF | 正常
187 | 实时荧光定量PCR仪 | 无 | 5 | 2500 | 正常
188 | 眼底激光治疗仪 | 无 | 5 | 532S | 正常
189 | 口腔颌面锥形束计算机体层摄影设备 | 无 | 5 | RCT700-SC | 正常
190 | 术中脑电/肌电/诱发电位测量系统 | 无 | 5 | Cascade pro | 正常
191 | 灌注吸引系统 | 无 | 5 | GX-1 | 正常
192 | 电子上消化道内窥镜 | 无 | 5 | GIFQ260J | 正常
193 | 电子上消化道内窥镜 | 无 | 5 | GIFQ260J | 正常
194 | 肺功能测试系统 | 无 | 5 | Master Screen | 正常
195 | 阿是超声波治疗仪 | 无 | 5 | LCA200 | 正常
196 | 手术动力系统 | 无 | 5 | OSSODUO | 正常
197 | 电子结肠镜 | 无 | 5 | 无 | 正常
198 | 全自动细菌分歧杆菌培养监测系统 | 无 | 5 | 无 | 正常
199 | SBRT全身定位系统 | 无 | 5 | RT-4588-01 | 正常
200 | 神经肌肉刺激治疗仪 | 无 | 5 | PHENIX4 | 正常
201 | 医用控温系统 | 无 | 5 | 233 | 正常
202 | 脑部与区域血氧检测仪 | 无 | 5 | 5100C | 正常
203 | 脑部与区域血氧检测仪 | 无 | 5 | 5100C | 正常
204 | 心输出量测量仪 | 无 | 5 | PC4000 | 正常
205 | 主动脉内球囊反搏泵 | 无 | 5 | IAP-0400 | 正常
206 | 组织处理机 | 无 | 5 | EXCELSIOR AS | 正常
207 | 电子胃镜 | 无 | 5 | 无 | 正常
208 | 全自动高压液相毛细管电泳仪 | 无 | 5 | Sebia capillevys2 | 正常
209 | 呼吸机 | 无 | 5 | SERVO-I 通用型 | 正常
210 | 呼吸机 | 无 | 5 | SERVO-I 通用型 | 正常
211 | 钬激光治疗机 | 无 | 5 | HZ-B | 正常
212 | 糖尿病无创检测仪 | 无 | 5 | DM SCAN | 正常
213 | 婴儿呼吸机 | 无 | 5 | 无 | 正常
214 | 口腔全景X光机 | 无 | 5 | 无 | 正常
215 | 荧光原位杂交系统 | 无 | 5 | 无 | 正常
216 | 角膜内皮细胞计 | 无 | 5 | EM-3000 | 正常
217 | 呼吸机 | 无 | 5 | SERVO-I 婴儿型 | 正常
218 | 呼吸机 | 无 | 5 | SERVO-I 婴儿型 | 正常
219 | 免散瞳眼底照相机 | 无 | 5 | VISUCAM224 | 正常
220 | 呼吸机 | 无 | 5 | SERVO-I | 正常
221 | 脑电测量系统 | 无 | 5 | NCOLETMONITOR | 正常
222 | 主动脉内球囊反搏泵 | 无 | 5 | IAP-0400 | 正常
223 | 抽屉式三气培养箱 | 无 | 5 | AD-3100 | 正常
224 | 等离子双极电切电凝系统 | 无 | 5 | SM10 | 正常
225 | MAST脉动真空灭菌器 | 无 | 5 | MAST-H | 正常
226 | MAST脉动真空灭菌器 | 无 | 5 | MAST-H | 正常
227 | 连续性血液净化设备 | 无 | 5 | 儿童 Prismaflex | 正常
228 | 血液成分分离机 | 无 | 5 | SPECTRA | 正常
229 | 全自动血液细胞分析仪 | 无 | 5 | BC6800 | 正常
230 | 全自动免疫组化染色仪 | 无 | 5 | BENCHMARK XT | 正常
231 | 肝功能分析系统 | 无 | 5 | 无 | 正常
232 | 超声刀系统 | 无 | 5 | 无 | 正常
233 | 宫腔镜系统 | 无 | 5 | LC3080HD | 正常
234 | 纤维支气管镜 | 无 | 5 | BF TYPEIT60+OTC-SC2 | 正常
235 | 转运呼吸机 | 无 | 5 | BELLAVISTA1000 | 正常
236 | 眼科光学生物测量仪 | 无 | 5 | 无 | 正常
237 | 听觉诱发电位仪 | 无 | 5 | SmartEPM010000 | 正常
238 | 全自动核酸检测分析系统 | 无 | 5 | AutraMicmini48(MICPOCDx48) | 正常
239 | 内脏脂肪测量装置 | 无 | 5 | HDS-2000 | 正常
240 | 纤维鼻咽喉内窥镜 | 无 | 5 | ENF TYPE T3 | 正常
241 | 软轴牵开器 | 无 | 5 | A1040 | 正常
242 | 组合式硬管镜 | 无 | 5 | PT-P | 正常
243 | 电子膀胱肾盂内窥镜系统 | 无 | 5 | DPG-II DPG-I SD-700B | 正常
244 | 半导体激光治疗仪 | 无 | 5 | Veicncare | 正常
245 | 便携式彩色超声诊断系统 | 索诺声 | 5 | M-Turbo | 正常
246 | 免散瞳全自动眼底照相机 | 无 | 5 | TRC-NW400 | 正常
247 | 高清摄像头 | 无 | 5 | CH-S190-XZ-E | 正常
248 | 连续无创血压监测系统 | 无 | 5 | CNAP Monitor500 HD | 正常
249 | 线偏振光疼痛治疗仪 | 无 | 5 | HA2200 LE2 | 正常
250 | 心输出量测量仪 | 无 | 5 | 无 | 正常
251 | 心脏手术器械一批 | 无 | 5 | 无 | 正常
252 | 血小板回收及血浆分离机 | 无 | 5 | 9005401 | 正常
253 | 脑电测量系统 | 无 | 5 | NCOLETMONITOR | 正常
254 | 荧光定量PCR仪（96道） | 无 | 5 | 7500 | 正常
255 | 呼吸机（小儿） | 无 | 5 | EVITA V300 | 正常
256 | 远红外组织血氧无损监测仪 | 无 | 5 | EGOS-600B | 正常
257 | 心输出量测量仪 | 无 | 5 | USCOM 1A | 正常
258 | 频闪光源系统 | 无 | 5 | STROBO21 LED | 正常
259 | 三号楼设备带改造 | 无 | 5 | 无 | 正常
260 | 平衡测试及训练系统 | 无 | 5 | PK252 | 正常
261 | 冷冻切片机 | 无 | 5 | 无 | 正常
262 | 妇科射频治疗仪 | 无 | 5 | BBT-RF-F | 正常
263 | 眼科手术显微镜 | 无 | 5 | M620 | 正常
264 | 连续无创血压监测系统 | 无 | 5 | CNAP Monitor500 HD | 正常
265 | 连续无创血压监测系统 | 无 | 5 | CNAP Monitor500 HD | 正常
266 | 连续无创血压监测系统 | 无 | 5 | CNAP Monitor500 HD | 正常
267 | 连续无创型血压监测系统 | 无 | 5 | CNAP Moniter 500HD | 正常
268 | 病原微生物单分子测序系统 | 无 | 5 | MinION | 正常
269 | 全高清耳鼻喉科内镜摄像系统 | 无 | 5 | LC3088HD | 正常
270 | 尿动力学分析装置 | 无 | 5 | GBS002 | 正常
271 | 肌电图仪 | 无 | 5 | VikingQuest | 正常
272 | 内镜用超声探头 | 无 | 5 | MAJ-1720/UM3R/UM2R | 正常
273 | 医用内窥镜摄像系统 | 无 | 5 | LC3088HD | 正常
274 | 神经监护仪 | 无 | 5 | NSD-7101 | 正常
275 | 二氧化碳激光治疗机 | 无 | 5 | KL-R | 正常
276 | 悬空式碳纤维骨科吸引架（外科手术台） | 无 | 5 | 骨科下肢牵引架（ACC0062-S)） | 正常
277 | 倒置荧光相差显微成像系统 | 无 | 5 | DNI8 | 正常
278 | 视野分析仪 | 蔡司 | 5 | 840 | 正常
279 | X射线成像系统 | 无 | 5 | carevie1500c10 | 正常
280 | 人工心肺机-热交换水箱 | 无 | 5 | 无 | 正常
281 | 脉动真空灭菌器 | 山东新华 | 5 | MAST-H | 正常
282 | 脉动真空灭菌器 | 山东新华 | 5 | MAST-H | 正常
283 | 脉动真空灭菌器 | 山东新华 | 5 | MAST-H | 正常
284 | 彩色超声诊断系统探头 | 飞利浦 | 5 | X8-2t | 正常
285 | 输尿管肾镜 | 无 | 5 | SN-V | 正常
286 | 高效全自动清洗消毒器 | 无 | 5 | Super6000 | 正常
287 | 高效全自动清洗消毒器 | 无 | 5 | Super6000 | 正常
288 | 超声切割止血刀 | 无 | 6 | GEN300 | 正常
289 | 超声乳化仪 | 无 | 5 | SOVEREIGNCOMPACT | 正常
290 | 动脉生理监测仪 | 无 | 5 | NC-stat DPNCheck | 正常
291 | 麻醉机 | 无 | 5 | 无 | 正常
292 | 呼吸机 | 无 | 5 | BELLAVISTA1000 | 正常
293 | 呼吸机 | 无 | 5 | BELLAVISTA1000 | 正常
294 | 呼吸机 | 无 | 5 | BELLAVISTA1000 | 正常
295 | 电视前列腺腔内电汽化镜 | 无 | 5 | ERK30-CF25 | 正常
296 | 低温等离子多功能手术系统 | 无 | 5 | SM-D380C | 正常
297 | 前庭功能检查系统 | 无 | 5 | EyeSeeCam | 正常
298 | 持续血氧净化系统 | 无 | 5 | 无 | 正常
299 | 人体成分分析仪 | 无 | 5 | InRody S10 | 正常
300 | 转运呼吸机 | 无 | 5 | HAMILTON-C1 | 正常
301 | 转运呼吸机 | 无 | 5 | HAMILTON-C1 | 正常
302 | 全自动染色盖片工作站 | 无 | 5 | CW-800+CW-1000 | 正常
303 | 空气流动床 | 无 | 5 | XFCH-05 | 正常
304 | 动脉硬化检测仪 | 无 | 5 | VBP-9T | 正常
305 | 二氧化碳培养箱 | 无 | 5 | C60 | 正常
306 | 二氧化碳培养箱 | 无 | 5 | C60 | 正常
307 | 噪音分析和矫正系统 | 无 | 5 | LingWAVES | 正常
308 | 呼吸机 | 无 | 5 | SERVO-S | 正常
309 | 呼吸机 | 无 | 5 | SERVO-S | 正常
310 | 超声检查综合模拟人（含FAST及腹部病灶） | 魔声 | 5 | MU-EFAST-N | 正常
311 | 便携式彩色多普勒超声系统 | 无 | 5 | M6 | 正常
312 | 手术显微镜 | 无 | 6 | M500 | 正常
313 | 荧光显微镜 | 无 | 6 | IX71 | 正常
314 | 无创血液动力学检测仪 | 无 | 5 | BIOZ-2011-101 | 正常
315 | 病人监护仪 | 深圳理邦 | 5 | iX1006 | 正常
316 | 病人监护仪 | 深圳理邦 | 5 | iX1006 | 正常
317 | 病人监护仪 | 深圳理邦 | 5 | iX1006 | 正常
318 | 核酸提取仪 | 无 | 5 | GeneRotex96 | 正常
319 | 多参数数字遥测收发器 | 深圳理邦 | 5 | iT20 | 正常
320 | 多参数数字遥测收发器 | 深圳理邦 | 5 | iT20 | 正常
321 | 多参数数字遥测收发器 | 深圳理邦 | 5 | iT20 | 正常
322 | 多参数数字遥测收发器 | 深圳理邦 | 5 | iT20 | 正常
323 | 多参数数字遥测收发器 | 深圳理邦 | 5 | iT20 | 正常
324 | 多参数数字遥测收发器 | 深圳理邦 | 5 | iT20 | 正常
325 | 多参数数字遥测收发器 | 深圳理邦 | 5 | iT20 | 正常
326 | 多参数数字遥测收发器 | 深圳理邦 | 5 | iT20 | 正常
327 | 内镜用超声探头 | 无 | 5 | UM-S20-20R | 正常
328 | 手术用头架 | 无 | 5 | A3059 | 正常
329 | 产床 | 无 | 5 | PPA-AB30 | 正常
330 | 腹腔镜手术训练分析系统 | 无 | 5 | MT-0902S | 正常
331 | 强脉冲光治疗仪 | 武汉奇致 | 5 | NBL-Ⅰ | 正常
332 | 动脉硬化检测仪 | 合肥中科博谐科技有限公司 | 5 | BX-AS-100B | 正常
333 | 电动分娩台 | 无 | 5 | DG-820 | 正常
334 | 电动分娩台 | 无 | 5 | DG-820 | 正常
335 | 多道生理记录仪 | 无 | 5 | GY-6000D | 正常
336 | 胸腔镜系统 | 无 | 5 | 套 | 正常
337 | 旋动式人工流产器 | 无 | 5 | XRL-VK | 正常
338 | 体外冲击波治疗仪 | 无 | 5 | SWiss DolorClast | 正常
339 | 体内冲击波碎石仪 | 无 | 5 | 无 | 正常
340 | 呼吸机 | 无 | 5 | PB840 | 正常
341 | 呼吸机 | 无 | 5 | VB840 | 正常
342 | 纤维支气管内窥镜系统 | 无 | 5 | BF TYPEXP60 | 正常
343 | 呼吸机 | 无 | 5 | PB840 | 正常
344 | 多功能培养箱 | 无 | 5 | CALEO | 正常
345 | 呼吸机 | 无 | 5 | 无 | 正常
346 | 上肢综合康复训练系统 | 上海卓道 | 5 | Dynax is-TAP | 正常
347 | 过氧化氢低温等离子体灭菌器 | 无 | 5 | CASP-300D | 正常
348 | 全数字彩色超声诊断系统 | 无 | 5 | Site-Rite*80 | 正常
349 | 过氧化氢低温等离子灭菌器 | 新华 | 5 | PS-100GXP | 正常
350 | 医用臭氧治疗仪 | 无 | 5 | 无 | 正常
351 | 微波消融治疗仪 | 无 | 5 | KY-2200 | 正常
352 | 呼吸机 | 无 | 5 | SYNOVENT E5 | 正常
353 | 呼吸机 | 无 | 5 | SYNOVENT E5 | 正常
354 | 呼吸机 | 无 | 5 | SYNOVENT E5 | 正常
355 | 呼吸机 | 无 | 5 | SYNOVENT E5 | 正常
356 | 呼吸机 | 无 | 5 | SYNOVENT E5 | 正常
357 | 呼吸机 | 无 | 5 | HAMILTON-C1 | 正常
358 | 呼吸机 | 无 | 5 | HAMILTON-C1 | 正常
359 | 肺功能测定系统 | 无 | 5 | 无 | 正常
360 | 眼科激光光凝仪 | 无 | 5 | 无 | 正常
361 | 肺功能测试系统 | 欧迅 | 5 | PFT-D1 | 正常
362 | 麻醉机 | 无 | 5 | WATOEX-65por | 正常
363 | 麻醉机 | 无 | 5 | WATOEX-65por | 正常
364 | 呼吸机 | 无 | 5 | SYNOVENT E5 | 正常
365 | 呼吸机 | 无 | 5 | SYNOVENT E5 | 正常
366 | 呼吸机 | 无 | 5 | SYNOVENT E5 | 正常
367 | 呼吸机 | 无 | 5 | SYNOVENT E5 | 正常
368 | 呼吸机 | 无 | 5 | SYNOVENT E5 | 正常
369 | 呼吸机 | 无 | 5 | SYNOVENT E5 | 正常
370 | 呼吸机 | 无 | 5 | SYNOVENT E5 | 正常
371 | 全自动连续血滤系统 | 无 | 5 | Multi | 正常
372 | 冷冻手术治疗机 | 库蓝 | 5 | K320 | 正常
373 | 呼吸机 | 无 | 5 | HAMILTON-C1 | 正常
374 | 呼吸机 | 无 | 5 | HAMILTON-C1 | 正常
375 | 脑电双频谱指数测量仪 | 无 | 5 | BIS COMPLETE | 正常
376 | 呼吸机 | 无 | 5 | E360 | 正常
377 | 毒麻药柜管理系统 | 无 | 5 | NIS-Y300 | 正常
378 | 超声膀胱扫描仪 | 无 | 5 | BVI9400 | 正常
379 | 自动心肺按压机 | 无 | 5 | 无 | 正常
380 | 全自动凝血分析仪 | 无 | 5 | 无 | 正常
381 | 环氧乙烷灭菌器 | 山东新华 | 5 | XG2.C-220 | 正常
382 | 持续血液净化系统 | 无 | 5 | DIAPACT CRRT | 正常
383 | 全自动电泳仪 | 无 | 5 | 1 | 正常
384 | 持续血液净化系统 | 无 | 5 | Diapact CTTR | 正常
385 | 麻醉系统 | 无 | 5 | WATO EX-65Pro | 正常
386 | 麻醉系统 | 无 | 5 | WATO EX-65Pro | 正常
387 | 持续血液净化系统 | 无 | 5 | Diapact CRRT | 正常
388 | 持续血液净化系统 | 无 | 5 | Diapact CRRT | 正常
389 | 麻醉机 | 迈瑞 | 5 | WATO EX-65Pro | 正常
390 | 麻醉机 | 迈瑞 | 5 | WATO EX-65Pro | 正常
391 | 自动阅片机 | 无 | 5 | Mycob.TS CANNER ALpha(50片） | 正常
392 | 持续血液净化系统 | 无 | 5 | DIAPACT CRRT | 正常
393 | 超声骨密度测量仪 | 无 | 5 | CM-200 | 正常
394 | 便携式彩色多普勒超声系统 | 无 | 5 | TE7S | 正常
395 | 乳腺治疗仪 | 无 | 5 | WH290-I | 正常
396 | 医用臭氧治疗仪 | 无 | 5 | OZOMEN BASIC | 正常
397 | 短波理疗仪 | 无 | 5 | KL-DB-2.6C | 正常
398 | 角膜地形图仪 | 无 | 5 | 无 | 正常
399 | 臭氧水疗仪 | 无 | 5 | HZ-2601B | 正常
400 | 呼吸机 | 无 | 5 | synovent E5 | 正常
401 | 呼吸机 | 无 | 5 | synovent E5 | 正常
402 | 呼吸机 | 无 | 5 | synovent E5 | 正常
403 | 呼吸机 | 无 | 5 | synovent E5 | 正常
404 | 呼吸机 | 无 | 5 | synovent E5 | 正常
405 | 胶体渗透压测定仪 | 无 | 5 | BMT-923 | 正常
406 | 红细胞寿命测定呼气试验仪 | 无 | 5 | RBCS-01A | 待修
407 | 人体成分分析仪 | 无 | 5 | InBobyS10 | 正常
408 | 彩色超声诊断系统 | 无 | 5 | TRU80 | 正常
409 | 氩气高频电刀 | 无 | 5 | YHA300 | 正常
410 | 氩气高频电刀 | 无 | 5 | YHA300 | 正常
411 | 手术显微镜 | 无 | 5 | 无 | 正常
412 | 神经肌肉刺激治疗仪 | 无 | 5 | PHENIXOSL1 | 正常
413 | 肺功能测试系统 | 无 | 5 | Master Screen | 正常
414 | 口腔清洗机 | 无 | 5 | 无 | 正常
415 | 射频控温热凝器 | 无 | 5 | 无 | 正常
416 | 呼吸机（成人） | 无 | 5 | SAVINA300 | 正常
417 | 呼吸机（成人） | 无 | 5 | SAVINA300 | 正常
418 | 母乳分析仪 | 无 | 5 | MR-1011 | 正常
419 | 脑室镜系统 | 无 | 5 | 套 | 正常
420 | 呼吸神经肌肉刺激仪 | 无 | 5 | EDAP06 | 正常
421 | 呼吸机 | 无 | 5 | SERVO-S | 正常
422 | 呼吸机 | 无 | 5 | SERVO-S | 正常
423 | 呼吸机 | 无 | 5 | SERVO-S | 正常
424 | 呼吸机 | 无 | 5 | Servo-S | 正常
425 | 五人共览显微镜（含配置） | 无 | 5 | Ni-U | 正常
426 | 医用气体系统 | 龙净 | 5 | 无 | 正常
427 | 全自动电化学发光分析仪 | 无 | 5 | COBASE411 | 正常
428 | 全自动核酸提取仪 | 无 | 5 | EXPURE9GⅢ | 正常
429 | 全自动核酸提取仪 | 无 | 5 | EXPURE9GⅢ | 正常
430 | 全自动核酸提取仪 | 无 | 5 | EXPURE9GⅢ | 正常
431 | 全自动核酸提取仪 | 无 | 5 | EXPURE9GⅢ | 正常
432 | 全自动核酸提取仪 | 无 | 5 | EXPURE9GⅢ | 正常
433 | 神经外科高速动力系统 | 无 | 5 | 台 | 正常
434 | 脑干反应测试仪 | 无 | 5 | 无 | 正常
435 | 认知康复诊断系统 | 无 | 5 | JZ-RZ-1020 | 正常
436 | 经颅磁刺激仪 | 无 | 5 | NTK-TMS-II100 | 正常
437 | 心脏康复管理系统 | 无 | 5 | CARDIO SPYSPFTWARE | 正常
438 | 一氧化碳气体中毒呼吸机 | 无 | 5 | CLEARMALE | 正常
439 | 数字式医用红外热像仪 | 远舟医疗 | 5 | MTI-Economy-D | 正常
440 | 显微镜 | 无 | 5 | 无 | 正常
441 | 神经肌肉刺激治疗仪 | 无 | 5 | 无 | 正常
442 | 心肺复苏器 | 无 | 5 | 1007scv | 正常
443 | 清洁工作站 | 无 | 5 | 无 | 正常
444 | 麻醉机 | 无 | 5 | WATOEX-65 | 正常
445 | 数字切片扫描与应用系统 | 无 | 5 | 无 | 正常
446 | 耳科内窥镜显示系统 | 无 | 5 | ENT | 正常
447 | 麻醉机 | 无 | 5 | WATOEX-65 | 正常
448 | 麻醉机 | 无 | 5 | 无 | 正常
449 | 麻醉机 | 无 | 5 | 无 | 正常
450 | 麻醉机 | 无 | 5 | 无 | 正常
451 | 麻醉机 | 无 | 5 | 无 | 正常
452 | 麻醉机 | 无 | 5 | 无 | 正常
453 | 面部图像拍照系统 | 无 | 5 | VISIA第七代 | 正常
454 | 手术动力装置 | 无 | 5 | DK-O-MCS | 正常
455 | 便携式呼吸机 | 无 | 5 | 754 | 正常
456 | 手术动力装置 | 无 | 5 | VK-EVT-MS | 正常
457 | 手术动力装置 | 无 | 5 | VK-EVT-MS | 正常
458 | 智能结石分析仪 | 无 | 5 | SUN-3G | 正常
459 | 脑电双频谱指数测量仪 | 无 | 5 | BIS Complete | 正常
460 | 脑电双频谱指数测量仪 | 无 | 5 | BIS Complete | 正常
461 | 脑电双频谱指数测量仪 | 无 | 5 | BIS Complete | 正常
462 | 麻醉机 | 龙净 | 5 | 无 | 正常
463 | 麻醉机 | 龙净 | 5 | 无 | 正常
464 | 麻醉机 | 龙净 | 5 | 无 | 正常
465 | 自动组织脱水机 | 达科为 | 5 | HP300 | 正常
466 | 荧光显微镜 | 无 | 5 | 无 | 正常
467 | 手持式血液血气分析仪 | 无 | 5 | 无 | 正常
468 | 全自动毛细管电泳仪 | 光鼎 | 5 | Qsep100BSD | 正常
469 | 无线WIFI胎儿中央监护系统（一拖八） | 无 | 5 | MD9000 MD1000C | 正常
470 | 后装治疗系统 | 无 | 6 | KL-HDR-C | 正常
471 | 宫腔镜系统 | 无 | 5 | XG-5 ZG-2 | 正常
472 | 防护门 | 无 | 5 | （14个） | 正常
473 | 彩色多普勒超声系统 | 无 | 5 | DC-N2 | 正常
474 | 中央监护系统 | 无 | 5 | MFM-CMW | 正常
475 | 动态心电血压记录仪 | 无 | 5 | CB-2304-A | 正常
476 | 血液成份分离机 | 无 | 5 | NGLXC3000 | 正常
477 | 二氧化碳激光治疗仪 | 无 | 5 | CHX-100H | 正常
478 | 纤维支气管内窥镜 | 无 | 5 | 无 | 正常
479 | 中心监护系统/遥测监护系统 | 无 | 5 | BeneVision/TM80 | 正常
480 | 黑白B超 | 无 | 6 | DP-9900 | 正常
481 | 高频电灼仪 | 半岛 | 5 | Unicorn Ⅰ | 正常
482 | 彩色多普勒超声系统 | 无 | 5 | DC-N2 | 正常
483 | 遥测多参数监护仪 | 无 | 5 | 无 | 正常
484 | 插件式监护仪 | 无 | 5 | Benevision N19 | 正常
485 | 插件式监护仪 | 无 | 5 | Benevision N19 | 正常
486 | 多道生理记录仪 | 无 | 5 | GY-6000E | 正常
487 | 神经肌肉刺激仪 | 无 | 5 | SRL998K | 正常
488 | 中耳分析仪 | 无 | 5 | GSE-Tympstar | 正常
489 | 血液回收机 | 无 | 5 | 3000P | 正常
490 | 配送机器人 | 昆山新正源 | 5 | ZY-X02 | 正常
491 | 气压喷液仪 | 无 | 5 | ML-1701 | 正常
492 | 紫外线光疗仪 | 无 | 5 | SS-05AB | 正常
493 | 麻醉机 | 无 | 5 | 无 | 正常
494 | 麻醉机 | 无 | 5 | 无 | 正常
495 | 磁刺激仪 | 无 | 5 | Magneuro30 | 正常
496 | 遥测多参数监护仪 | 无 | 5 | 无 | 正常
497 | 呼吸机 | 无 | 5 | 无 | 正常
498 | 呼吸机 | 无 | 5 | 无 | 正常
499 | 遥测心电监护 | 无 | 5 | KRL-HY10012 | 正常
500 | 心率变异性检测仪、心理评估保健系统 | 无 | 5 | DHD-60000(心理体验一拖四机型） ,V6.0 | 正常
501 | 血液透析机 | 无 | 5 | AK98 | 正常
502 | 血液透析机 | 无 | 5 | AK98 | 正常
503 | 血液透析机 | 无 | 5 | AK98 | 正常
504 | 血液透析机 | 无 | 5 | AK98 | 正常
505 | 血液透析机 | 无 | 5 | AK98 | 正常
506 | 传呼系统改造 | 无 | 5 | YH-927等 | 正常
507 | 全自动真菌/细菌动态检测仪 | 无 | 5 | IGL800 | 正常
508 | 冷冻切片机 | 瑞沃德 | 5 | FS800 | 正常
509 | 人工肝血液净化机 | 无 | 5 | DX-10 | 正常
510 | 呼吸机 | 无 | 5 | SYNOVENT E5 | 正常
511 | 消杀机器人 | 昆山新正源 | 5 | ZY-XS-12 | 正常
512 | 呼吸机 | 无 | 5 | SYNOVENTE5 | 正常
513 | 全自动血库系统 | 无 | 5 | AISEN-150 | 正常
514 | 呼吸机 | 无 | 5 | SYNOVENT E5 | 正常
515 | 呼吸机 | 无 | 5 | SYNOVENT E5 | 正常
516 | 呼吸机 | 无 | 5 | SYNOVENT E5 | 正常
517 | 呼吸机 | 无 | 5 | SYNOVENT E5 | 正常
518 | 呼吸机 | 无 | 5 | SYNOVENT E5 | 正常
519 | 呼吸机 | 无 | 5 | SYNOVENT E5 | 正常
520 | 呼吸机 | 无 | 5 | SYNOVENT E5 | 正常
521 | 呼吸机 | 无 | 5 | SYNOVENT E5 | 正常
522 | 呼吸机 | 无 | 5 | SYNOVENT E5 | 正常
523 | 风冷无油涡旋式空压机（纯无油） | 无 | 5 | VT22-8 | 正常
524 | 呼吸机 | 无 | 5 | SYNOVENT E5 | 正常
525 | 胆总管取石镜 | 无 | 5 | 7305.001 | 正常
526 | 石蜡切片机 | 无 | 5 | LeicaRM2245 | 正常
527 | 电子胃镜 | 无 | 5 | XQ240 | 正常
528 | 手术显微镜 | 无 | 5 | AM-6000 | 正常
529 | 电子阴道镜 | 无 | 5 | C6 HD | 正常
530 | 生物反馈神经肌肉刺激治疗工作台 | 无 | 5 | SW1000 | 正常
531 | 血滤机 | 无 | 5 | 4008S+onlineplus | 待修
532 | 呼吸神经肌肉刺激仪 | 北京雅果 | 5 | EDAP05 | 正常
533 | 呼吸神经肌肉刺激仪 | 北京雅果 | 5 | EDAP05 | 正常
534 | 呼吸神经肌肉刺激仪 | 北京雅果 | 5 | EDAP05 | 正常
535 | 电切内窥镜 | 无 | 5 | SMNKJ | 正常
536 | 肢体康复训练设备（下肢床边） | 无 | 5 | MOTOMED LETTO 2 | 正常
537 | 血压脉搏检测仪 | 无 | 5 | VBP-10T | 正常
538 | 笑气吸入镇痛系统 | 舒普思达 | 5 | S8800A | 正常
539 | 冷冻外科装置 | 无 | 5 | MGC-200 | 正常
540 | 中央胎儿监护系统（1拖6） | 无 | 5 | MFM-CMS/F6 | 正常
541 | 产病床（一体化多功能产床） | 无 | 5 | DH-C101A07 | 正常
542 | 产病床（一体化多功能产床） | 无 | 5 | DH-C101A07 | 正常
543 | 高压注射器 | 博莱科 | 5 | Empower CTA+ | 正常
544 | 血液透析滤过机 | 无 | 5 | DBB-07 | 正常
545 | 血液透析机 | 无 | 5 | DBB-07 | 正常
546 | 血液透析机 | 无 | 5 | DBB-07 | 正常
547 | 胆总管取石镜 | 无 | 5 | 7305.001 | 正常
548 | 氩气高频电刀 | 华博 | 5 | A500 | 正常
549 | 医用空气压缩机组 | 优易威 | 5 | YYW-AIR-022 | 正常
550 | 内镜清洗工作站 | 无 | 5 | 无 | 正常
551 | 数字遥测监护系统 | 无 | 5 | MFM-CMS(IT20)一拖六 | 正常
552 | 视频气管插管镜 | 无 | 5 | QG-3052 | 正常
553 | 眼科YAG激光系统 | 无 | 5 | YC-1800 | 正常
554 | 超声波子宫复旧仪 | 海扶 | 5 | CKC100 | 正常
555 | 气道管理平台 | 优亿 | 5 | UE-AMP | 正常
556 | 动脉硬化检测仪 | 无 | 5 | VS-1500A | 正常
557 | 血气分析仪 | 无 | 5 | 5700 | 正常
558 | 一氧化氮气体流量控制仪 | 无 | 5 | BG-95 | 正常
559 | 半导体激光治疗机 | 无 | 5 | DJL-1200FF | 正常
560 | 眼震电图检查系统 | 无 | 5 | ENG-V600 | 正常
561 | 呼吸机 | 无 | 5 | HT70 | 正常
562 | 肢体康复训练设备 | 无 | 5 | MOTO MEDVIVA2 | 正常
563 | 产病床 | 康辉 | 5 | DH-C101A08 | 正常
564 | 产病床 | 康辉 | 5 | DH-C101A08 | 正常
565 | 超声经颅多普勒血流分析仪 | 无 | 5 | EMS-9A | 正常
566 | 血气分析仪 | 无 | 5 | GEM Premier 300 | 正常
567 | 汉语失语症心理语言评价与治疗系统 | 无 | 5 | PACA1.0 | 正常
568 | 血小板聚集分析系统 | 无 | 5 | AGGRAM | 正常
569 | 磁刺激仪 | 伟思 | 5 | Magneuro30 | 正常
570 | 腔镜清洗工作站 | 无 | 5 | 无 | 正常
571 | 遥测中心监护系统 | 无 | 5 | RD-1000 | 正常
572 | 麻醉机 | 无 | 5 | WATOEX-55 | 正常
573 | 麻醉机 | 无 | 5 | WATOEX-55 | 正常
574 | 运输用培养箱 | 无 | 5 | TI-2000 | 正常
575 | 上肢康复训练系统 | 无 | 5 | ArmGuider-NBS | 正常
576 | 医用内窥镜摄像系统 | 无 | 5 | LC306 8HD | 正常
577 | 验光头 | 尼德克 | 5 | RT-5100 | 正常
578 | 多功能酶标仪 | 凯奥 | 5 | K6700FLA | 正常
579 | 新生儿呼吸机 | 无 | 5 | CPAP-C | 正常
580 | 人体成分分析仪 | 无 | 5 | X-SCAN PLUS ZZ | 正常
581 | 血液净化机 | 健帆 | 5 | DX-10 | 正常
582 | 二号楼儿科设备带改造 | 无 | 5 | 无 | 正常
583 | 全自动微生物药敏分析仪 | 复星诊断 | 5 | Droplet48 | 正常
584 | 全自动微生物药敏分析仪 | 复星诊断 | 5 | Droplet48 | 正常
585 | 血液透析机 | 山外山 | 5 | SWS-6000 | 正常
586 | 新生儿呼吸机 | 无 | 5 | NV8 | 正常
587 | 新生儿呼吸机 | 无 | 5 | NV8 | 正常
588 | 新生儿呼吸机 | 无 | 5 | NV8 | 正常
589 | 流水线全自动酶联免疫工作站 | 无 | 5 | ADC ELISA180 | 正常
590 | 电动综合手术床 | 无 | 5 | HyBase6300 | 正常
591 | 电动综合手术床 | 无 | 5 | HyBase6300 | 正常
592 | 风冷无油旋涡式空气压缩机 | 无 | 5 | VT22-8 | 正常
593 | 神经外科设备带改造工程 | 捷锐 | 5 | / | 正常
594 | 血气分析仪 | 无 | 5 | GEM Premier3000 | 正常
595 | 全自动血气分析仪 | 无 | 5 | GEM PREMIER4000 | 正常
596 | 全自动免疫分析仪 | 无 | 5 | Cobas8000E 801 | 正常
597 | 内镜清洗工作台 | 无 | 5 | NQG-2000 | 正常
598 | 硬性支气管镜 | 无 | 5 | KARL STORZ SE | 正常
599 | 眼科A/B型超声诊断仪 | 无 | 5 | MD-2300S | 正常
600 | 全自动免疫分析仪 | 无 | 5 | Cobas8000E 801 | 正常
601 | 血压脉搏测量装置 | 无 | 5 | VS-1500A型 | 正常
602 | 皮肤毛发观察仪 | 无 | 5 | BN-PFMF-8001 | 正常
603 | 电动胸骨锯 | 无 | 5 | GA674 | 正常
604 | 温控银针治疗仪 | 无 | 5 | YW-L1000B（24路） | 正常
605 | 眼科光学生物测量仪 | 安视康 | 5 | Swan680M | 正常
606 | 多导睡眠监测仪 | 无 | 5 | YH-2000A | 正常
607 | 无线中央监护系统 | 无 | 5 | HYPERVISON VI+IMEC8 | 正常
608 | 全同步心电血压二合一分析系统 | 无 | 5 | 无 | 正常
609 | 2号楼儿科呼叫系统 | 无 | 5 | 无 | 正常
610 | 激光治疗仪 | 无 | 5 | 无 | 正常
611 | 支气管镜 | 无 | 5 | 台 | 正常
612 | 动态脑电图仪 | 无 | 5 | NATION7128WH | 正常
613 | 等离子高频手术治疗仪 | 无 | 5 | MC-GZ230 | 正常
614 | 病人监护仪 | 无 | 5 | BeneVisionN17 | 正常
615 | 智能运动训练系统 | 无 | 5 | Motomed letto2 | 正常
616 | 电脑全自动精液采集-阴茎勃起监测分析系统 | 无 | 5 | 无 | 正常
617 | 过氧化氢低温等离子体灭菌机 | 无 | 5 | CASP-120 | 正常
618 | 结肠水疗仪 | 无 | 5 | DJS-C | 正常
619 | 转运呼吸机 | 无 | 5 | SV300 | 正常
620 | 呼吸机 | 无 | 5 | SV300 | 正常
621 | 呼吸机 | 无 | 5 | SV300 | 正常
622 | 呼吸机 | 无 | 5 | SV300 | 正常
623 | 呼吸机 | 无 | 5 | SV300 | 正常
624 | 医学影像工作站（骨髓细胞学图像分析系统） | 无 | 5 | BEION V4.90 | 正常
625 | 脉冲磁场刺激仪 | 深圳英智 | 5 | S-50 | 正常
626 | 呼吸机 | 无 | 5 | SYNOVENT E3 | 正常
627 | 血气分析仪 | 无 | 5 | RAPIDPOINT500 | 正常
628 | 呼吸机 | 无 | 5 | SV300 | 正常
629 | 呼吸机 | 无 | 5 | SV300 | 正常
630 | 呼吸机 | 无 | 5 | SV300 | 正常
631 | 呼吸机 | 无 | 5 | SV300 | 正常
632 | 呼吸机 | 无 | 5 | SV300 | 正常
633 | 呼吸机 | 无 | 5 | SV300 | 正常
634 | 除颤监护仪 | 无 | 5 | R series | 正常
635 | 循环肿瘤细胞分离仪 | 无 | 5 | YZY-CTC-A10 | 正常
636 | 纤维支气管镜 | 无 | 5 | FI-16RBS | 正常
637 | 血液透析机 | 无 | 5 | 无 | 正常
638 | 血液透析机 | 无 | 5 | 无 | 正常
639 | 血液透析机 | 无 | 5 | 无 | 正常
640 | 血液透析机 | 无 | 5 | 无 | 正常
641 | 血液透析机 | 无 | 5 | 无 | 正常
642 | 血液透析机 | 无 | 5 | 无 | 正常
643 | 支气管镜 | 无 | 5 | BF-P60 | 正常
644 | 凝胶成像分析系统 | 无 | 5 | GEIDOC XR+ | 正常
645 | 血液透析机 | 无 | 5 | 无 | 正常
646 | 血液透析机 | 无 | 5 | 无 | 正常
647 | 血液透析机 | 无 | 5 | 无 | 正常
648 | 血液透析机 | 无 | 5 | 无 | 正常
649 | 肢体康复训练设备（上肢） | 无 | 5 | MOTOMED VIVA2 | 正常
650 | 全自动电泳仪 | 无 | 5 | HYDRASYS2 SCANFOCUSING | 正常
651 | 磨边机 | 无 | 5 | M16072 | 正常
652 | 电子注射器 | 无 | 5 | Panace-DS-30 | 正常
653 | 血液透析机 | 无 | 5 | 4008S | 正常
654 | 血液透析机 | 无 | 5 | 4008S | 正常
655 | 血液透析机 | 无 | 5 | 4008S | 正常
656 | 颌面外科用动力系统 | 无 | 5 | 台 | 正常
657 | 纸片扩散法药敏影像自动判读系统 | 北京浩辰星月 | 5 | XMVision KB-Ⅱ | 正常
658 | 全自动腊切片机 | 无 | 5 | RM2255 | 正常
659 | 裂隙灯系统 | 无 | 5 | SLM-3 | 正常
660 | 气囊式体外反搏装置 | 无 | 5 | SECP-III | 正常
661 | 高频电刀 | 无 | 5 | FX-8C | 正常
662 | 肢体康复训练设备（下肢） | 无 | 5 | MOTOMED VICA2 | 正常
663 | 中央监护系统 | 无 | 5 | MFM-CMS | 正常
664 | 手术床 | 无 | 5 | 液压1080 | 正常
665 | 体外红光照射治疗仪 | 无 | 5 | MRX-1 | 正常
666 | 呼吸机 | 无 | 5 | SV300 | 正常
667 | 呼吸机 | 无 | 5 | SV300 | 正常
668 | 呼吸机 | 无 | 5 | SV300 | 正常
669 | 呼吸机 | 无 | 5 | SV300 | 正常
670 | 呼吸机 | 无 | 5 | SV300 | 正常
671 | 呼吸机 | 无 | 5 | SV300 | 正常
672 | 声频共振耳聋治疗机 | 无 | 5 | CZF-8F | 正常
673 | 呼吸机 | 无 | 5 | SV300 | 正常
674 | 呼吸机 | 无 | 5 | SV300 | 正常
675 | 呼吸机 | 无 | 5 | SV300 | 正常
676 | 数字遥测监护系统 | 无 | 5 | 一拖八 | 正常
677 | 多参数生物反馈仪 | 伟思 | 5 | Infiniti 3000c | 正常
678 | 呼吸机 | 无 | 5 | SV300 | 正常
679 | 呼吸机 | 无 | 5 | SV300 | 正常
680 | 呼吸机 | 无 | 5 | SV300 | 正常
681 | 呼吸机 | 无 | 5 | SV300 | 正常
682 | 呼吸机 | 无 | 5 | SV300 | 正常
683 | 呼吸机 | 无 | 5 | SV300 | 正常
684 | 呼吸机 | 无 | 5 | SV300 | 正常
685 | 呼吸机 | 无 | 5 | SV300 | 正常
686 | 呼吸机 | 无 | 5 | SV300 | 正常
687 | 呼吸机 | 无 | 5 | SV300 | 正常
688 | 呼吸机 | 无 | 5 | SV300 | 正常
689 | 呼吸机 | 无 | 5 | SV300 | 正常
690 | 呼吸机 | 无 | 5 | SV300 | 正常
691 | 呼吸机 | 无 | 5 | SV300 | 正常
692 | 呼吸机 | 无 | 5 | SV300 | 正常
693 | 呼吸机 | 无 | 5 | SV300 | 正常
694 | 呼吸机 | 无 | 5 | SV300 | 正常
695 | 呼吸机 | 无 | 5 | SV300 | 正常
696 | 呼吸机 | 无 | 5 | SV300 | 正常
697 | 剂量仪 | 无 | 5 | PCE | 正常
698 | 呼吸机 | 迈瑞 | 5 | SV300 | 正常
699 | 呼吸机 | 迈瑞 | 5 | SV300 | 正常
700 | 呼吸机 | 迈瑞 | 5 | SV300 | 正常
701 | 呼吸机 | 迈瑞 | 5 | SV300 | 正常
702 | 呼吸机 | 迈瑞 | 5 | SV300 | 正常
703 | 手术床 | 龙净 | 5 | 无 | 正常
704 | 手术床 | 龙净 | 5 | 无 | 正常
705 | 手术床 | 龙净 | 5 | 无 | 正常
706 | 手术床 | 龙净 | 5 | 无 | 正常
707 | 手术床 | 龙净 | 5 | 无 | 正常
708 | 多功能超声清创治疗机 | 无 | 5 | MUI-T8 | 正常
709 | 便携式睡眠呼吸监测仪 | 无 | 5 | PSM100A | 正常
710 | 全自动切割机 | 无 | 5 | YNID-A | 正常
711 | 骨密度分析仪 | 无 | 5 | UBS-3000PLUS | 正常
712 | 生物显微镜 | 无 | 5 | BX53 | 正常
713 | 眼科裂隙灯显微镜检查仪 | 无 | 5 | SLM-8E | 正常
714 | 止血带系统 | 无 | 5 | A.T.S 4000TS | 正常
715 | 止血带系统 | 无 | 5 | A.T.S 4000TS | 正常
716 | 中频干扰电疗仪 | 无 | 5 | HB-2P6 | 正常
717 | 遥测监护系统 | 无 | 5 | RO-100 | 正常
718 | 全自动医用PCR分析系统 | 无 | 5 | SLAN-96P | 正常
719 | 超声诊断仪高频凸阵探头 | 无 | 5 | C2-9-D | 正常
720 | 等离子射频手术系统 | 无 | 5 | ARS600 | 正常
721 | 冲击波治疗仪 | 无 | 5 | HB-102 | 正常
722 | 光子治疗仪 | 无 | 5 | 无 | 正常
723 | 运动负荷心电工作站 | 无 | 5 | CONTFC8000 | 正常
724 | 电切内窥镜 | 无 | 5 | 8654.422 | 正常
725 | 小儿纤维支气管镜 | 无 | 5 | FI-13RBS | 正常
726 | 中药熏蒸机 | 无 | 5 | HB710A | 正常
727 | 手术显微镜 | 速迈 | 5 | OMS2350 | 正常
728 | 中央监护仪一拖八（混搭） | 无 | 5 | MB800、MB526、MB800-F+ | 正常
729 | 多用途内窥镜 | 无 | 5 | 8968405 | 正常
730 | 血液透析机 | 无 | 5 | DBB-27C | 正常
731 | 血液透析机 | 无 | 5 | DBB-27C | 正常
732 | 血液透析机 | 无 | 5 | DBB-27C | 正常
733 | 血液透析机 | 无 | 5 | DBB-27C | 正常
734 | 血液透析机 | 无 | 5 | DBB-27C | 正常
735 | 血液透析机 | 无 | 5 | DBB-27C | 正常
736 | 血液透析机 | 无 | 5 | DBB-27C | 正常
737 | 血液透析机 | 无 | 5 | DBB-27C | 正常
738 | 血液透析机 | 无 | 5 | DBB-27C | 正常
739 | 血液透析机 | 无 | 5 | DBB-27C | 正常
740 | 血液透析机 | 无 | 5 | DBB-27C | 正常
741 | 血液透析机 | 无 | 5 | DBB-27C | 正常
742 | 血液透析机 | 无 | 5 | DBB-27C | 正常
743 | 电动胸骨锯（摆动锯） | 无 | 5 | PRO7300B | 正常
744 | 超纯水机 | 无 | 5 | CASCA DA I | 正常
745 | 程控仪 | 无 | 5 | 8840 | 正常
746 | 儿康康复必备基础设施 | 无 | 5 | 无 | 正常
747 | 多导睡眠呼吸监测仪 | 无 | 5 | H2Plus | 正常
748 | 全自动血气分析仪 | 无 | 5 | 无 | 正常
749 | 多用途内窥镜 | 无 | 5 | 8968405 | 正常
750 | 高频电刀 | 无 | 5 | Foree FX | 正常
751 | 便携式除颤起搏心电监护仪 | 无 | 5 | DM10 | 正常
752 | 室内空气过滤器 | 无 | 5 | CODA ECO1500 | 正常
753 | 血气生化分析仪 | 无 | 5 | I15 | 正常
754 | 神经和心血管手术器械（胸骨牵开器） | 德国凯迪欧 | 5 | CS9-1040-00 | 正常
755 | 血气生化分析仪 | 无 | 5 | I15 | 正常
756 | 血气生化分析仪 | 无 | 5 | I15 | 正常
757 | 血液透析设备 | 无 | 5 | DBB-27C | 正常
758 | 血液透析机 | 无 | 5 | 4008B | 正常
759 | 血液透析机 | 无 | 5 | 4008B | 正常
760 | 血凝分析仪 | 无 | 5 | Hemochron | 正常
761 | 电动综合手术床 | 迈瑞 | 5 | HyBase6300 | 正常
762 | 电动综合手术床 | 迈瑞 | 5 | HyBase6300 | 正常
763 | 电动综合手术床 | 迈瑞 | 5 | HyBase6300 | 正常
764 | 电动综合手术床 | 迈瑞 | 5 | HyBase6300 | 正常
765 | 电动综合手术床 | 迈瑞 | 5 | HyBase6300 | 正常
766 | 子午流注低频治疗仪 | 无 | 5 | ZWLZ-VI | 正常
767 | 电动液压手术床 | 无 | 5 | C200EN | 正常
768 | 泌尿及骨科手术床 | 无 | 5 | C200K/S | 正常
769 | 泌尿外科骨科手术床 | 无 | 5 | C200K/S | 正常
770 | 泌尿外科骨科手术床 | 无 | 5 | C200K/S | 正常
771 | 中央监护系统 | 无 | 5 | MFM-CMS | 正常
772 | 泌尿及骨科手术床 | 无 | 5 | C200K/S | 正常
773 | 转运呼吸机 | 无 | 5 | FLIGHT60 | 正常
774 | 组织脱水机 | 无 | 5 | PQT-C | 正常
775 | 外科腔镜吊塔 | 无 | 5 | 无 | 正常
776 | 外科腔镜吊塔 | 无 | 5 | 无 | 正常
777 | 回弹式眼压计 | 芬兰/爱凯 | 5 | TA031 | 正常
778 | 回弹式眼压计 | 芬兰/爱凯 | 5 | TA031 | 正常
779 | 心电测试仪 | 无 | 5 | carrdiosoft | 正常
780 | 心电测试仪 | 无 | 5 | EC-12S | 正常
781 | 血液灌流指数监护仪 | 无 | 5 | 无 | 正常
782 | 病人监护仪 | 无 | 5 | BeneVision N150R | 正常
783 | 病人监护仪 | 无 | 5 | BeneVision N150R | 正常
784 | 麻醉机呼吸机回路消毒机 | 华纳 | 5 | Huana 330 F4 | 正常
785 | 半导体激光治疗机 | 安德 | 5 | FG2000C | 正常
786 | 中耳分析仪 | 无 | 5 | 无 | 正常
787 | 婴幼儿氧仓 | 无 | 5 | YLC0.5/1.2A | 正常
788 | 麻醉回路消毒机 | 无 | 5 | SN-803-A | 正常
789 | 视频气管插管镜 | 珠海视新 | 5 | QG-3048 | 正常
790 | 视频气管插管镜 | 珠海视新 | 5 | QG-3048 | 正常
791 | 裂隙灯显微镜检查仪 | 无 | 5 | SLM-8E | 正常
792 | 生物刺激反馈仪 | 深圳理邦 | 5 | P2 | 正常
793 | 病人监护仪 | 无 | 5 | BeneVision N150R | 正常
794 | 病人监护仪 | 无 | 5 | BeneVision N150R | 正常
795 | 病人监护仪 | 无 | 5 | BeneVision N150R | 正常
796 | 麻醉机 | 迈瑞 | 5 | WATO EX-55 | 正常
797 | 麻醉机 | 迈瑞 | 5 | WATO EX-55 | 正常
798 | 麻醉机 | 迈瑞 | 5 | WATO EX-55 | 正常
799 | 转运呼吸机 | 科曼 | 5 | V1A | 正常
800 | 彩色多普勒超声诊断仪 | 无 | 5 | E2 | 正常
801 | 自动电脑验光仪 | 无 | 5 | ARK-510A | 正常
802 | 全景超声生物显微镜 | 无 | 5 | 无 | 正常
803 | 多导睡眠呼吸监测仪 | 天津怡和嘉业 | 5 | H2Plus | 正常
804 | 振动排痰机 | 无 | 5 | 无 | 正常
805 | 纤支镜清洗工作站 | 无 | 5 | 无 | 正常
806 | 普通外科手术床 | 无 | 5 | C200K | 正常
807 | 眼科妇产科手术床 | 无 | 5 | C200N | 正常
808 | 眼科妇产科手术床 | 无 | 5 | C200N | 正常
809 | 微创外科手术床 | 无 | 5 | C200E | 正常
810 | 除颤监护仪 | 无 | 5 | DFM100 | 正常
811 | 除颤监护仪 | 无 | 5 | DFM100 | 正常
812 | 耳鼻喉综合治疗台 | 无 | 5 | JLD-G80 双工豪华版 | 正常
813 | 麻醉用病人监护仪（病人监护仪） | 无 | 5 | ePM10M | 正常
814 | 空气波压力治疗系统 | 无 | 5 | 智慧V网（DVT-AD） | 正常
815 | 口内扫描仪 | 先临三维 | 5 | Aoral scan3 | 正常
816 | 便携式ATR荧光检测仪 | 无 | 5 | 无 | 正常
817 | 治疗台 | 无 | 5 | 双人（ST-E800） | 正常
818 | 电子内窥镜图像处理器、视频气管插管镜 | 无 | 5 | HV-3101.QC-3052 | 正常
819 | 非接触式眼压计 | 无 | 5 | CT-80A | 正常
820 | 生物信息反馈灸疗仪 | 无 | 5 | DSH-50B | 正常
821 | 病人监护仪 | 迈瑞 | 5 | BeneVision N15 | 正常
822 | 病人监护仪 | 迈瑞 | 5 | BeneVision N15 | 正常
823 | 病人监护仪 | 迈瑞 | 5 | BeneVision N15 | 正常
824 | 医用创口冲洗机 | 无 | 5 | SDC-CJ2000C | 正常
825 | 传呼系统改造 | 无 | 5 | YH-927等 | 正常
826 | 子母无影灯 | 无 | 6 | 带第三臂 | 正常
827 | 子母无影灯 | 无 | 6 | 带第三臂 | 正常
828 | 化学发光凝胶成像系统 | 上海勤翔 | 5 | Chmisope6200Touch | 正常
829 | 输尿管肾镜 | 无 | 5 | SN-IV | 正常
830 | 输尿管肾镜 | 无 | 5 | SN-IV | 正常
831 | 麻醉机吊塔 | 无 | 5 | 无 | 正常
832 | 麻醉机吊塔 | 无 | 5 | 无 | 正常
833 | 普通外科妇产科手术床 | 无 | 5 | C200 | 正常
834 | 普通外科妇产科手术床 | 无 | 5 | C200 | 正常
835 | 综合眼光台 | 无 | 5 | UT-700/VT-5B/ACP-1800L | 正常
836 | 可视喉镜 | 无 | 5 | A50 5.2mm | 正常
837 | 超微量分光光度计 | 无 | 5 | NANODEOPLITO | 正常
838 | 可视喉镜 | 无 | 5 | A50 5.2MM | 正常
839 | 全自动超声波清洗消毒器 | 无 | 5 | JK-NQX1200 | 正常
840 | 视频气管插管镜 | 无 | 5 | EN-1249 | 正常
841 | 全自动泥蜡疗机 | 无 | 5 | L-6185NQ | 正常
842 | 纤维气管插管内窥镜 | 无 | 5 | 11301BN1 | 正常
843 | 全自动水处理系统 | 迈尔 | 5 | MERO-3000 | 正常
844 | 除颤监护系统 | 无 | 5 | LEFEPAK20E | 正常
845 | 除颤监护系统 | 无 | 5 | LEFEPAK20E | 正常
846 | 中置摄像系统 | 无 | 5 | 无 | 正常
847 | 遥测多参数（睡眠筛查）监护仪 | 无 | 5 | 无 | 正常
848 | 生物显微镜 | 无 | 6 | 台 | 正常
849 | 生物显微镜 | 无 | 5 | 奥林巴斯BX-51 | 正常
850 | 研究级生物显微镜 | 无 | 5 | 无 | 正常
851 | 研究级生物显微镜 | 无 | 5 | 无 | 正常
852 | 内镜一体化清洗消毒中心 | 无 | 5 | SY-900 | 正常
853 | 心肺复苏仪 | 无 | 5 | 美国萨勃1007 | 正常
854 | 多功能晨检仪 | 无 | 5 | MC-III | 正常
855 | 子母无影灯 | 无 | 6 | 无 | 正常
856 | 子母无影灯 | 无 | 6 | 无 | 正常
857 | 呼吸机 | 迈瑞 | 5 | TV50S | 正常
858 | 中央监护系统（1拖8） | 无 | 5 | MFM-CMS+iT20 | 正常
859 | 小型桌面CO2培养箱 | 无 | 5 | FIV-6 | 正常
860 | 五官科清洗器 | 无 | 5 | PrevenCo/NET医用双通 | 正常
861 | 多功能清创机 | 无 | 5 | QC-1C型 | 正常
862 | CT性能模体 | 无 | 5 | MODEL 610 | 正常
863 | 中央监护系统 | 无 | 5 | Hypervisor VI+INEC10+IPM8 | 正常
864 | 干燥箱 | 无 | 5 | 无 | 正常
865 | 肾镜 | 无 | 5 | 8968405 | 正常
866 | 病理大体标本数字成像系统 | 无 | 5 | 无 | 正常
867 | 全自动血流变仪 | 无 | 5 | 无 | 正常
868 | 呼吸机 | 迈瑞 | 5 | SV350 PRO | 正常
869 | 呼吸机 | 迈瑞 | 5 | SV350 PRO | 正常
870 | 病人监护仪 | 迈瑞 | 5 | BeneVisionN15 | 正常
871 | 悬吊康复训练器 | 虹扬 | 5 | Setplus8Dhy(轨道款） | 正常
872 | 高频电刀 | 无 | 5 | 60-2450-220 | 正常
873 | 高频电刀 | 无 | 5 | 60-2450-220 | 正常
874 | 糖化血红蛋白分析仪 | 无 | 5 | VARIANT II | 正常
875 | 电动手术床 | 无 | 5 | SXD8804-BII | 正常
876 | 双灯 | 无 | 6 | 无 | 正常
877 | 双灯 | 无 | 6 | 无 | 正常
878 | 双灯 | 无 | 6 | 无 | 正常
879 | 双灯 | 无 | 6 | 无 | 正常
880 | 中央监护系统软件（1拖8）） | 无 | 5 | MFM-CMS+8台iT20 | 正常
881 | 医用电热毯 | 无 | 5 | Warm6200 | 正常
882 | 医用电热毯 | 无 | 5 | Warm6200 | 正常
883 | 医用电热毯 | 无 | 5 | Warm6200 | 正常
884 | 医用电热毯 | 无 | 5 | Warm6200 | 正常
885 | 医用电热毯 | 无 | 5 | Warm6200 | 正常
886 | 除颤监护仪 | 无 | 5 | M4735A | 正常
887 | 体视显微镜 | 无 | 5 | SMZ1270 | 正常
888 | 体视显微镜 | 无 | 5 | SMZ1270 | 正常
889 | 三气培养箱 | 无 | 5 | SMA-30DR | 正常
890 | 三气培养箱 | 无 | 5 | SMA-30DR | 正常
891 | 三气培养箱 | 无 | 5 | SMA-30DR | 正常
892 | 遥测监护盒 | 无 | 5 | 无 | 正常
893 | 可视喉镜 | 无 | 5 | MJ-KR-4 | 正常
894 | 高频电刀 | 无 | 5 | 60-2450-220 | 正常
895 | 高频电刀 | 无 | 5 | 60-2450-220 | 正常
896 | 听觉功能训练系统 | 艾利特 | 5 | E-Heg01 | 正常
897 | 可视软性喉镜 | 无 | 5 | TIC-I4 | 正常
898 | 多功能监护仪 | 无 | 5 | 无 | 正常
899 | 井型电离室 | 无 | 5 | TW33004 | 正常
900 | 高频电刀 | 无 | 5 | 60-2450-220 | 正常
901 | 电热蒸汽发生器 | 无 | 5 | Clean Q90 | 正常
902 | 电热蒸汽发生器 | 无 | 5 | Clean Q90 | 正常
903 | 三人共览显微镜 | 无 | 6 | MOTIC TH-3 | 正常
904 | 肾镜及附件 | 无 | 5 | 8968405 | 正常
905 | 肾镜及附件 | 无 | 5 | 8968405 | 正常
906 | 手术室设备带改造工程 | 捷锐 | 5 | / | 正常
907 | 心脏大血管外科设备带改造工程 | 捷锐 | 5 | / | 正常
908 | 数字遥测监护系统（遥测中央监护系统 一拖六） | 无 | 5 | TMS-6016 | 正常
909 | 数字遥测监护系统（遥测中央监护系统 一拖六） | 无 | 5 | TMS-6016 | 正常
910 | 乳腺X线摄影系统球管 | TAE | 5 | XM1016T | 正常
911 | 腹腔镜手术器械 | 无 | 5 | 无 | 正常
912 | 监护仪 | 无 | 5 | 无 | 正常
913 | 中央监护仪一拖六（混搭） | 无 | 5 | MB800、MB526T8、MB800-F+、MB800- | 正常
914 | 尿液分析系统 | 无 | 5 | AVE-752+AVE-764B | 正常
915 | 点样仪 | 无 | 5 | PWS MC96 | 正常
916 | 手术显微镜录像系统 | 无 | 6 | MES | 正常
917 | 负压吸引器 | 无 | 5 | Aspirator03 | 正常
918 | 胸腔内窥镜及光纤 | 无 | 5 | 26011BA/495T1P | 正常
919 | 中央输注系统（一拖四） | 无 | 5 | BeneFusion( nDS,nVP,nSP2台) | 正常
920 | 中央输注系统（一拖四） | 无 | 5 | BeneFusion( nDS,nVP,nSP2台) | 正常
921 | CT电子密度模体 | 无 | 5 | 062M | 正常
922 | 高频电刀 | 康美 | 5 | 60-2450-220 | 正常
923 | 超声骨密度仪 | 科进 | 5 | OSTEOKJ7000++ | 正常
924 | 中央输液系统（一拖四） | 迈瑞 | 5 | BeneFusionDS | 正常
925 | 视力筛查仪 | 安视康 | 5 | Columba390M | 正常
926 | 射频控温热凝器 | 无 | 5 | R-2000B型 | 正常
927 | 低速冷冻离心机 | 无 | 5 | YKR-2001 | 正常
928 | 除颤监护仪 | 无 | 5 | TEC-5521 | 正常
929 | 纯水处理设备 | 无 | 6 | 无 | 正常
930 | 中央监护系统 | 无 | 5 | HYPERVISOR VI+INEC10+IPM8 | 正常
931 | 口腔种植机 | 无 | 5 | 无 | 正常
932 | 二氧化碳送气装置 | 无 | 5 | 无 | 正常
933 | 电子阴道镜 | 无 | 5 | 无 | 正常
934 | 脂肪吸引器 | 无 | 5 | XYQ-2 | 正常
935 | 全自动血液流变测试仪 | 无 | 5 | SA-6600 | 正常
936 | 双相波除颤监护仪 | 无 | 5 | XD3XE | 正常
937 | 开颅设备 | 无 | 5 | DR-N-MP | 正常
938 | 头架 | 无 | 5 | mayfield | 正常
939 | 脉搏碳氧血氧测量仪 | 无 | 5 | RAD-57 | 正常
940 | 脉搏碳氧血氧测量仪 | 无 | 5 | RAD-57 | 正常
941 | 脉搏碳氧血氧测量仪 | 无 | 5 | RAD-57 | 正常
942 | 除颤仪 | 无 | 5 | LIFEPAK20 | 正常
943 | 器械钳 | 无 | 5 | Exquisite-21 | 正常
944 | 生物显微镜 | 无 | 5 | CI-S | 正常
945 | 结肠途径治疗机 | 无 | 5 | HW-3002 | 正常
946 | 电动减重步态训练系统 | 无 | 5 | G-JZB-05 | 正常
947 | 手持式眼底照相机 | 无 | 5 | HFC | 正常
948 | 神经传导速度测量仪 | 无 | 5 | NC-stat DPNCheck | 正常
949 | 蛋白电泳装置 | 无 | 5 | TELRA cell | 正常
950 | 全数字手持超声诊断仪 | 无 | 5 | MU1L | 正常
951 | 微波治疗仪 | 无 | 5 | 无 | 正常
952 | 肺功能测试系统 | 无 | 5 | MasterScreen | 正常
953 | 内窥镜图像显示仪 | 无 | 6 | 无 | 正常
954 | γ放射免疫计数器 | 无 | 5 | GC-911 | 正常
955 | 纤维支气管镜 | 无 | 5 | 奥林巴斯BF－P40 | 正常
956 | 耳鼻喉动力系统刨削手柄 | 无 | 5 | PSB3 | 正常
957 | 心脏电生理刺激仪 | 无 | 5 | DF-5A | 正常
958 | 上下肢主被动运动康复机 | 无 | 5 | ZEPU-K2000D床旁上肢 | 正常
959 | 上下肢主被动运动康复机 | 无 | 5 | ZEPU-K2000D床旁上肢 | 正常
960 | 上下肢主被动运动康复机 | 无 | 5 | ZEPU-K2000E床旁下肢 | 正常
961 | 上下肢主被动运动康复机 | 无 | 5 | ZEPU-K2000E床旁下肢 | 正常
962 | 胸腔按压机 | 尚领 | 5 | MCC-E4 | 正常
963 | 中央监护系统、超声多普勒胎儿监护仪 | 理邦 | 5 | MFM-CNS.F3 | 正常
964 | LED光谱治疗仪 | 科诺 | 5 | KN-7000D | 正常
965 | 胎儿脐血流检测仪 | 无 | 5 | 无 | 正常
966 | 全自动血液体液分析仪 | 无 | 5 | SYSMEX XN350 | 正常
967 | 超声骨密度仪 | 无 | 5 | SOIVDSF | 正常
968 | 手术显微镜 | 无 | 5 | AS0M | 正常
969 | 多参数监护仪 | 无 | 5 | BeneVision N12 | 正常
970 | 多参数监护仪 | 无 | 5 | BeneVision N12 | 正常
971 | 多参数监护仪 | 无 | 5 | BeneVision N12 | 正常
972 | 多参数监护仪 | 无 | 5 | BeneVision N12 | 正常
973 | 双水平无创呼吸机 | 无 | 5 | STELLAR150 | 正常
974 | 双水平无创呼吸机 | 无 | 5 | STELLAR150 | 正常
975 | 生物显微镜 | 无 | 5 | CI-S | 正常
976 | 新生儿心电图机 | 无 | 5 | CT200 | 正常
977 | 肺功能仪 | 无 | 5 | USB | 正常
978 | 心血管专用监护仪 | 无 | 5 | C100B | 正常
979 | 多功能水纯化系统 | 无 | 5 | RODI(220A1) | 正常
980 | 除颤监护仪 | 无 | 5 | TEC-5621 | 正常
981 | 胃肠多功能治疗仪 | 无 | 5 | GGP-II | 正常
982 | 多功能牵引床 | 无 | 5 | SCY-VB（四维对抗） | 正常
983 | 脑电图仪 | 无 | 5 | Nation-BT | 正常
984 | 上下肢主被动运动康复机 | 无 | 5 | ZEPU-K2000D床旁上肢 | 正常
985 | 上下肢主被动运动康复机 | 无 | 5 | ZEPU-K2000E床旁下肢 | 正常
986 | 血压脉搏测量装置 | 无 | 5 | MB3000 | 正常
987 | 加温输液泵 | 京精 | 5 | HS-90000B | 正常
988 | 中央监护系统 | 无 | 5 | Hypervisor VI+INEC10+IPM8 | 正常
989 | 视频喉镜 | 无 | 5 | VDO-100B | 正常
990 | 视频喉镜 | 无 | 5 | VDO-100B | 正常
991 | 视频喉镜 | 无 | 5 | VDO-100B | 正常
992 | 硬性电子输尿管肾镜 | 好克 | 5 | YDSN-Ⅰ型 | 正常
993 | 硬性电子输尿管肾镜 | 好克 | 5 | YDSN-Ⅰ型 | 正常
994 | 中耳分析仪 | 无 | 5 | ZO901 | 正常
995 | 鼻咽冲洗器 | 东舟 | 5 | DZBX-B | 正常
996 | 十二导联心电工作站 | 无 | 5 | CM12/CM1200 | 正常
997 | 超声诊断仪浅表探头 | 无 | 5 | PLT-1005BT | 正常
998 | 小儿CPAP持续气道正压通气系统 | 无 | 5 | AD-II | 正常
999 | 多功能关节康复器 | 无 | 5 | SC-KF-B-021 | 正常
1000 | 医用控温仪 | 无 | 5 | ZLJ-2000 | 正常
1001 | 椎间孔镜 | 西山 | 5 | SE63181bb | 正常
1002 | 体外临时起搏器 | 美敦力 | 5 | 5392 | 正常
1003 | 医用空气压缩机组 | 无 | 5 | DCH-22Y | 正常
1004 | 环氧乙烷灭菌器快速生物阅读器 | 无 | 5 | 无 | 正常
1005 | 膀胱压力容量评定系统 | 无 | 5 | SY-PY500 | 正常
1006 | 细胞计数 | 无 | 5 | CACCADA I | 正常
1007 | 中央监护系统（一拖六） | 无 | 5 | HYPERVISOR X+EPM10C | 正常
1008 | 耳鼻喉检查治疗台 | 佳联达 | 5 | JLD-G60 | 正常
1009 | 台式离心机 | 无 | 5 | ST8 | 正常
1010 | 胸骨锯 | 无 | 5 | XJ-200 | 正常
1011 | 儿童综合素质测试仪 | 无 | 5 | 无 | 正常
1012 | 光谱治疗仪 | 吉林科英 | 5 | KL-S(RYB)型 | 正常
1013 | 光谱治疗仪 | 吉林科英 | 5 | KL-S(RYB)型 | 正常
1014 | 自动跟踪X线防护控制系统 | 无 | 5 | RZL-FH-IV | 正常
1015 | 连体式牙科治疗设备 | 无 | 5 | Maple42D | 正常
1016 | 中央监护系统 | 无 | 5 | MTM-CMS | 正常
1017 | 心电图机 | 无 | 5 | ECG-2360 | 正常
1018 | 中央监护系统 | 无 | 5 | MFMF-CMS | 正常
1019 | 脑电测量系统视频系统 | 无 | 5 | NICOLET ONE | 正常
1020 | 尿道膀胱镜及配套手术器械 | 无 | 5 | PG-VC型 | 正常
1021 | 轮转切片机 | Epredia | 5 | HM325 | 正常
1022 | 轮转切片机 | Epredia | 5 | HM325 | 正常
1023 | 手术头架 | 常州市汇达医疗器械有限公司 | 5 | A600 | 正常
1024 | 医用低温保存箱 | 海尔 | 5 | DW-86L828J | 正常
1025 | 麻醉机吊塔 | 无 | 5 | 无 | 正常
1026 | 麻醉机吊塔 | 无 | 5 | 无 | 正常
1027 | 病人监护仪 | 无 | 5 | M8105A | 正常
1028 | 病人监护仪 | 无 | 5 | M8105A | 正常
1029 | 体外临时起搏器 | 无 | 5 | 5392 | 正常
1030 | 除颤仪 | 无 | 5 | TEC-5602 | 正常
1031 | 呼吸湿化治疗仪 | 无 | 5 | 无 | 正常
1032 | 纤维输尿管肾镜 | 无 | 5 | 8703.53 | 正常
1033 | 网络化腹腔镜模拟训练系统（教师机） | 无 | 5 | MT-0902T | 正常
1034 | 外科吊塔 | 无 | 5 | 无 | 正常
1035 | 外科吊塔 | 无 | 5 | 无 | 正常
1036 | 外科吊塔 | 无 | 5 | 无 | 正常
1037 | 外科吊塔 | 无 | 5 | 无 | 正常
1038 | 外科吊塔 | 无 | 5 | 无 | 正常
1039 | 外科吊塔 | 无 | 5 | 无 | 正常
1040 | 外科吊塔 | 无 | 5 | 无 | 正常
1041 | 外科吊塔 | 无 | 5 | 无 | 正常
1042 | 外科吊塔 | 无 | 5 | 无 | 正常
1043 | 外科吊塔 | 无 | 5 | 无 | 正常
1044 | 外科吊塔 | 无 | 5 | 无 | 正常
1045 | 上下肢主被动康复训练设备 | 无 | 5 | LoopGo-Sitmo-AL.S.ProB1 | 正常
1046 | 肺功能检查仪 | 无 | 5 | AS-507 | 正常
1047 | 医用包装封口机 | 无 | 5 | HM850 | 正常
1048 | 生物显微镜 | OLYMPUS | 5 | BX43FC | 正常
1049 | 二氧化碳检测仪 | 无 | 5 | Incontro1 1050 | 正常
1050 | 肺功能仪 | 无 | 5 | 无 | 正常
1051 | 除颤监护仪 | 无 | 5 | DFM100 | 正常
1052 | 放射性活度计 | 无 | 5 | CRC-55TR | 正常
1053 | 原子吸收光谱仪 | 无 | 5 | BH2101S | 正常
1054 | 自动染片机 | 无 | 5 | DL-DYE-GA-32 | 正常
1055 | 单灯 | 无 | 6 | 带第三臂 | 正常
1056 | 空氧混合器 | 无 | 5 | AD3000-SPD | 正常
1057 | 空氧混合器 | 无 | 5 | AD3000-SPD | 正常
1058 | 空氧混合器 | 无 | 5 | AD3000-SPD | 正常
1059 | 耳鼻喉综合诊疗台 | 无 | 5 | MG-ET200 | 正常
1060 | 上下肢主被动运动康复机 | 无 | 5 | ZEPU-K2000E(床旁下肢型） | 正常
1061 | 呼吸湿化治疗仪 | 无 | 5 | PT101AZ | 正常
1062 | 呼吸湿化治疗仪 | 无 | 5 | PT101AZ | 正常
1063 | 妊高征预测分析系统 | 无 | 5 | SD-II-A | 正常
1064 | 体外除颤仪 | 无 | 5 | EFFICIA DFM100 | 正常
1065 | 紫外线光疗仪 | 无 | 5 | SS-03B | 正常
1066 | 护理系统床头分机 | 无 | 5 | SUP10 | 正常
1067 | 纤维输尿管肾镜 | 无 | 5 | 8702.534 | 正常
1068 | 纤维输尿管肾镜 | 无 | 5 | 8702.534 | 正常
1069 | 电切内窥镜及附件 | 无 | 5 | DQH-Ⅲ型 | 正常
1070 | 多通道荧光定量分析仪 | 无 | 5 | Fascan 48E | 正常
1071 | 干式荧光免疫分析仪 | 无 | 5 | AFS2000A | 正常
1072 | 生物反馈治疗仪 | 科瑞康 | 5 | RE-B | 正常
1073 | 悬吊康复训练器 | 翔宇 | 5 | XY-SET-IIB | 正常
1074 | 脊柱内窥镜 | UninTech | 5 | UNTV-066.30.176 | 正常
1075 | 超微量分光光度计 | 北京凯奥 | 5 | K5800C | 正常
1076 | 降温毯 | 无 | 5 | D6 | 正常
1077 | 除颤监护仪 | 无 | 5 | D6 | 正常
1078 | 冷链监控系统 | 无 | 5 | 无 | 正常
1079 | 呼吸机 | 无 | 5 | VPAP ST-A | 正常
1080 | 红外/红光治疗仪 | 无 | 5 | MPET-800 | 正常
1081 | 经皮肾镜 | 无 | 5 | 无 | 正常
1082 | 石蜡包埋机 | 无 | 5 | TKD-BMD | 正常
1083 | 肌电监测仪 | 无 | 5 | 无 | 正常
1084 | 过氧化氢干雾消毒器 | 无 | 5 | DS1000 | 正常
1085 | 脑电图仪 | 无 | 5 | Nation-BT | 正常
1086 | 脑电图仪 | 无 | 5 | Nation-BT | 正常
1087 | 短驳紫外线治疗仪 | 无 | 5 | JD-3300A | 正常
1088 | 脐血流监测仪 | 无 | 5 | MFM-OBM | 正常
1089 | 脐血流检测仪 | 无 | 5 | MFM-OBM | 正常
1090 | 医用放大镜 | 美国DVI | 5 | 3.5医用放大镜 | 正常
1091 | 多功能关节康复器 | 无 | 5 | SCK-A | 正常
1092 | 上下肢主被动运动康复机 | 无 | 5 | ZEPU-K2000E | 正常
1093 | 神经丛刺激器 | 无 | 5 | 无 | 正常
1094 | 高频电刀 | 龙净 | 5 | 无 | 正常
1095 | 高频电刀 | 龙净 | 5 | 无 | 正常
1096 | 高频电刀 | 龙净 | 5 | 无 | 正常
1097 | 中央监护系统（1拖5） | 无 | 5 | MFM-CMS+iT20 | 正常
1098 | 超声骨刀机 | 无 | 5 | US-Ⅲ LED | 正常
1099 | 电动子宫切除器 | 无 | 5 | KJ-301 | 正常
1100 | 可视喉镜 | 无 | 5 | MJ-KR-6 | 正常
1101 | 悬吊康复系统 | 无 | 5 | SET130A | 正常
1102 | 308mm紫外光治疗仪 | 无 | 5 | XECL-308C | 正常
1103 | 新生儿听力筛查仪 | 无 | 5 | ERO SCAN | 正常
1104 | 高频电刀 | 无 | 5 | RF-120A | 正常
1105 | 双相波除颤器 | 无 | 5 | TEC-5521C | 正常
1106 | 除颤监护仪 | 无 | 5 | TEC-5521C | 正常
1107 | 加压冷热敷治疗仪 | 河南煜博 | 5 | TEMP220 | 正常
1108 | 全自动化学发光免疫分析仪 | 无 | 5 | C2000 | 正常
1109 | 空氧混合器 | 无 | 5 | AD3000-SPD | 正常
1110 | 空氧混合器 | 无 | 5 | AD3000-SPD | 正常
1111 | 无线多参数中央监护系统 | 无 | 5 | MPM-CMS | 正常
1112 | 听力计 | 无 | 5 | 贝尔BellPlus | 正常
1113 | 多参中央监护系统主机 | 无 | 5 | 一拖四 主机 | 正常
1114 | 低频电子脉冲膀胱治疗仪 | 无 | 5 | LGT-1000B | 正常
1115 | 无线多参数中央监护主机 | 无 | 5 | 无 | 正常
1116 | 超声波清洗机 | 新华 | 5 | CS-90 | 正常
1117 | 液环真空泵 | 佶缔纳士 | 5 | 2Bv5161-OKC 电机 15KW | 正常
1118 | 液环真空泵 | 佶缔纳士 | 5 | 2Bv5161-OKC 电机 15KW | 正常
1119 | 麻醉机吊塔 | 无 | 5 | 无 | 正常
1120 | 麻醉机吊塔 | 无 | 5 | 无 | 正常
1121 | 麻醉机吊塔 | 无 | 5 | 无 | 正常
1122 | 麻醉机吊塔 | 无 | 5 | 无 | 正常
1123 | 麻醉机吊塔 | 无 | 5 | 无 | 正常
1124 | 麻醉机吊塔 | 无 | 5 | 无 | 正常
1125 | 麻醉机吊塔 | 无 | 5 | 无 | 正常
1126 | 麻醉机吊塔 | 无 | 5 | 无 | 正常
1127 | 麻醉机吊塔 | 无 | 5 | 无 | 正常
1128 | 上下肢主被动运动康复训练设备 | 无 | 5 | LoopGO-Sitmo-AL.S.ProBI | 正常
1129 | 肛肠病治疗仪 | 无 | 5 | LG2000C+ | 正常
1130 | 听力筛查仪 | 尔听美 | 5 | Type1077 | 正常
1131 | 体外除颤监护仪 | 无 | 5 | DFM100 | 正常
1132 | 超低温冰箱 | 无 | 5 | 907 | 正常
1133 | 生物显微镜 | 无 | 5 | BX43（双人共览） | 正常
1134 | 利普刀 | 无 | 5 | HF-120B | 正常
1135 | 显微操作器 | HARIOMED | 5 | IMS-O-505D\IMS-A-520D | 正常
1136 | 空气压缩机（医用集中供气系统） | 斯可络 | 5 | SCR1M-10 | 正常
1137 | 空气压缩机（医用集中供气系统） | 斯可络 | 5 | SCR1M-10 | 正常
1138 | 除颤监护仪 | 无 | 5 | DFM100 | 正常
1139 | 红外治疗仪 | 无 | 5 | HW-1000 | 正常
1140 | 高速冷冻离心机 | 无 | 5 | MICROFUGE20R | 正常
1141 | 原子吸收光谱仪 | 无 | 5 | BH5101S | 正常
1142 | 超声探头 | 无 | 5 | P2615-L | 正常
1143 | 单灯 | 无 | 6 | 无 | 正常
1144 | 单灯 | 无 | 6 | 无 | 正常
1145 | 单灯 | 无 | 6 | 无 | 正常
1146 | 单灯 | 无 | 6 | 无 | 正常
1147 | 肺功能仪 | 无 | 5 | HI-101 | 正常
1148 | 椭圆机 | 无 | 5 | 7440/T | 正常
1149 | 纳库仑呼气分析仪 | 无 | 5 | CA2122 | 正常
1150 | 无线中央站 | 无 | 5 | MFM-CMS | 正常
1151 | 恒温融浆仪 | 无 | 5 | SCR-I型（标准型） | 正常
1152 | 无线中央站 | 无 | 5 | MFM-CMS | 正常
1153 | 红蓝光治疗仪 | 无 | 5 | SP5-BRY | 正常
1154 | 轧皮机 | 无 | 5 | ZP-A | 正常
1155 | 纤维输尿管肾镜 | 无 | 5 | 8703.534 | 正常
1156 | 视频喉镜 | 无 | 5 | GSVL-123 | 正常
1157 | 视频喉镜 | 无 | 5 | GSVL-123 | 正常
1158 | 上下肢主被动康复训练设备 | 卓道医疗 | 5 | LoopGO-sitmo-AOL.SproBi | 正常
1159 | 上下肢主被动康复训练设备 | 卓道医疗 | 5 | LoopGO-sitmo-AOL.SproBi | 正常
1160 | 手功能综合训练桌 | 绿柏 | 5 | ZEPU-SGI+智能版 | 正常
1161 | 产科综合诊断监护系统 | 理邦 | 5 | MFM-OBM | 正常
1162 | 二氧化碳培养箱 | 无 | 5 | 无 | 正常
1163 | 二氧化碳培养箱 | 无 | 5 | 无 | 正常
1164 | 内窥镜监视仪 | 无 | 5 | NT-501 | 正常
1165 | 电动去皮刀 | 无 | 5 | DQP-1-A | 正常
1166 | 生物显微镜（相差生物显微镜） | 无 | 5 | E200 | 正常
1167 | 牙科综合治疗机 | 无 | 5 | AJ25 | 正常
1168 | 牙科综合治疗机 | 无 | 5 | AJ25 | 正常
1169 | 牙科综合治疗机 | 无 | 5 | AJ25 | 正常
1170 | 二氧化碳培养箱 | 无 | 5 | 无 | 正常
1171 | 除颤器 | 无 | 5 | LP-20 | 正常
1172 | 生物显微镜（双人） | OLYMPUS | 5 | BX43FC | 正常
1173 | 生物显微镜（双人） | OLYMPUS | 5 | BX43FC | 正常
1174 | 生物显微镜（双人） | OLYMPUS | 5 | BX43FC | 正常
1175 | 急诊科设备带改造工程 | 捷锐 | 5 | / | 正常
1176 | 多参数监护仪 | 无 | 5 | TR-900K | 正常
1177 | 多参数监护仪 | 无 | 5 | TR-900K | 正常
1178 | 多参数监护仪 | 无 | 5 | TR-900K | 正常
1179 | 呼吸机 | 无 | 5 | VG55 | 正常
1180 | 除颤监护仪 | 无 | 5 | CA360-B | 正常
1181 | 手术辅助照明灯 | 无 | 5 | L2915 | 正常
1182 | 电动手术台 | 康辉 | 5 | DH-S103B | 正常
1183 | 医用低温保存箱 | 海尔 | 5 | DW-86L486 | 正常
1184 | 倒置相差显微镜 | 无 | 5 | DMI1 | 正常
1185 | 二氧化碳培养箱 | 无 | 5 | 3111 | 正常
1186 | 天创呼吸机 | 无 | 5 | SF-30 | 正常
1187 | 内镜超声探头 | 富士 | 5 | P2615-L | 正常
1188 | 12导心电图机 | 无 | 5 | 无 | 正常
1189 | 心电图机 | 无 | 5 | ECG-135OP | 正常
1190 | 除颤器 | 无 | 5 | TEC-7531C | 正常
1191 | 生物显微镜 | 无 | 5 | E200 | 正常
1192 | 无线镇痛泵系统 | 无 | 5 | REHN1 | 正常
1193 | 体外除颤监护仪 | 无 | 5 | Efficia DFM100 | 正常
1194 | 夹持器 | 无 | 5 | YC-201 | 正常
1195 | 红外血管成像仪 | 无 | 5 | 无 | 正常
1196 | 红外血管成像仪 | 无 | 5 | 无 | 正常
1197 | 无线镇痛泵系统 | 无 | 5 | 无 | 正常
1198 | 光子治疗仪 | 无 | 5 | 无 | 正常
1199 | 防护门 | 无 | 5 | GF-1 | 正常
1200 | 心电图仪 | 无 | 5 | ECG-B50OP | 正常
1201 | 心电图仪 | 无 | 5 | ECG-B50OP | 正常
1202 | 心电图仪 | 无 | 5 | ECG-1350P | 正常
1203 | 心电图仪 | 无 | 5 | ECG-B50OP | 正常
1204 | 医用超声波清洗器 | 迈尔 | 5 | MSC-900 | 正常
1205 | 心电图仪 | 无 | 5 | ECG-1350P | 正常
1206 | 活度计 | 无 | 5 | CPC-25R | 正常
1207 | 发热门诊留观病房设备带 | 无 | 5 | / | 正常
1208 | 网络化腹腔镜模拟训练系统（学生机） | 无 | 5 | MT-0902S | 正常
1209 | 网络化腹腔镜模拟训练系统（学生机） | 无 | 5 | MT-0902S | 正常
1210 | 网络化腹腔镜模拟训练系统（学生机） | 无 | 5 | MT-0902S | 正常
1211 | 网络化腹腔镜模拟训练系统（学生机） | 无 | 5 | MT-0902S | 正常
1212 | 网络化腹腔镜模拟训练系统（学生机） | 无 | 5 | MT-0902S | 正常
1213 | 网络化腹腔镜模拟训练系统（学生机） | 无 | 5 | MT-0902S | 正常
1214 | 碳素纤维CT床面板 | 无 | 5 | YC-CT-I | 正常
1215 | 防护门 | 无 | 5 | GF-1 | 正常
1216 | 超声波清洗机 | 无 | 5 | QX2000 | 正常
1217 | 全胸多频震荡排痰机 | 无 | 5 | PTJQ-8000B | 正常
1218 | 高流量呼吸湿化治疗仪 | 无 | 5 | OH-7C | 正常
1219 | 高流量呼吸湿化治疗仪 | 无 | 5 | OH-7C | 正常
1220 | 高流量呼吸湿化治疗仪 | 无 | 5 | OH-7C | 正常
1221 | 高流量呼吸湿化治疗仪 | 无 | 5 | OH-7C | 正常
1222 | 高流量呼吸湿化治疗仪 | 无 | 5 | OH-7C | 正常
1223 | 高流量呼吸湿化治疗仪 | 无 | 5 | OH-7C | 正常
1224 | 高流量呼吸湿化治疗仪 | 无 | 5 | OH-7C | 正常
1225 | 高流量呼吸湿化治疗仪 | 无 | 5 | OH-7C | 正常
1226 | 心电图仪 | 无 | 5 | ECE-1350P | 正常
1227 | 内镜超声探头 | 无 | 5 | P2615-L | 正常
1228 | 高频电凝器 | 无 | 5 | 蛇牌GK50 | 正常
1229 | 蒸汽清洗站 | 无 | 5 | ML-ZQC | 正常
1230 | 眼压计 | 无 | 5 | TA01 | 正常
1231 | 光子治疗仪 | 无 | 5 | TPD-II | 正常
1232 | 功率车 | 无 | 5 | 100p | 正常
1233 | 低频电子脉冲红外治疗仪 | 无 | 5 | WH290-II | 正常
1234 | 呼气分析仪 | 无 | 5 | SUNVOU-CA2122 | 正常
1235 | 持针器 | 美国Scanlan | 5 | 直长25cm带锁扣 | 正常
1236 | 自动升降煮沸消毒器 | 无 | 5 | 无 | 正常
1237 | 病人监护仪 | 无 | 5 | 无 | 正常
1238 | 观察窗口型双联移动屏风 | 无 | 5 | 无 | 正常
1239 | 六分钟步行套件 | 无 | 5 | 6MWT | 正常
1240 | 超声清创机 | 无 | 5 | UWⅠ-Ⅲ/MB | 正常
1241 | 无创呼吸机 | 无 | 5 | BIPAP H | 正常
1242 | 呼吸机 | 无 | 5 | 510西门子 | 正常
1243 | 新生儿听力筛查仪 | 无 | 5 | 无 | 正常
1244 | 便携式膀胱容量测定仪 | 无 | 5 | HD5 | 正常
1245 | 红外/红光治疗仪 | 蓝讯时代 | 5 | 迈能MPET800 | 正常
1246 | 红外/红光治疗仪 | 蓝讯时代 | 5 | 迈能MPET800 | 正常
1247 | 冷冻治疗仪 | 爱尔博 | 5 | 20402-037 | 正常
1248 | 妇科综合治疗机 | 无 | 5 | JLT-A | 正常
1249 | 医用低温箱 | 无 | 5 | MDF-382 | 正常
1250 | 裂隙灯显微镜 | 上海美沃 | 5 | S350 | 正常
1251 | 多体位医用诊疗床 | 无 | 5 | XY-K-SF-9 | 正常
1252 | 振动排痰机 | 无 | 5 | YS800ZC | 正常
1253 | 动态心电监测仪 | 无 | 5 | V17 | 正常
1254 | 高频胸腔震动排痰仪 | 无 | 5 | V17 | 正常
1255 | 蒸汽发生器 | 北京白象 | 5 | CSG-90 | 正常
1256 | 蒸汽发生器 | 北京白象 | 5 | CSG-90 | 正常
1257 | 蒸汽发生器 | 北京白象 | 5 | CSG-90 | 正常
1258 | 蒸汽发生器 | 北京白象 | 5 | CSG-90 | 正常
1259 | 蒸汽发生器 | 北京白象 | 5 | CSG-90 | 正常
1260 | 洗板机 | 无 | 5 | FLX508 | 正常
1261 | 酶标仪 | 无 | 5 | 78 | 正常
1262 | 神经内科重症监护室设备带升级改造 | 无 | 5 | 无 | 正常
1263 | 手术器械 | 无 | 5 | 无 | 正常
1264 | 二氧化碳培养箱 | 无 | 5 | 31111 | 正常
1265 | 电动胸骨锯 | 无 | 5 | MD-600 | 正常
1266 | 负压泵 | 无 | 5 | K-MAR-5200 | 正常
1267 | 光子治疗仪 | 无 | 5 | TPD-II | 正常
1268 | 功率车 | 无 | 5 | S25U | 正常
1269 | 功率车 | 无 | 5 | S25R | 正常
1270 | 中央监护系统 | 无 | 5 | MFM-CMS | 正常
1271 | 光子治疗仪 | 无 | 5 | TPD-II | 正常
1272 | 输尿管镜 | 无 | 5 | 6-7.5 | 正常
1273 | 影像版扫描仪 | 迪珥 | 5 | Vistas can Mini Easy | 正常
1274 | 新生儿黄疸治疗仪 | 无 | 5 | BT-400 | 正常
1275 | 睡眠呼吸初筛仪 | 北京怡和嘉业 | 5 | YH-600BPro | 正常
1276 | 生物显微镜 | 无 | 5 | BX43（单人） | 正常
1277 | 生物显微镜 | 无 | 5 | BX43（单人） | 正常
1278 | 医用低温保存箱 | 无 | 5 | DW-86L38J | 正常
1279 | 眼科裂隙灯显微镜检查仪 | 无 | 5 | SLM-5E | 正常
1280 | 腹膜透析机 | 迈达 | 5 | FM-Ⅰ | 正常
1281 | 扫描设备 | 无 | 5 | BIO-6000 | 正常
1282 | 护士站管理中心系统 | 重庆新安碧捷物联 | 5 | 智能化安全输液控制系统V2.0 | 正常
1283 | 护士站管理中心系统 | 重庆新安碧捷物联 | 5 | 智能化安全输液控制系统V2.0 | 正常
1284 | 护士站管理中心系统 | 重庆新安碧捷物联 | 5 | 智能化安全输液控制系统V2.0 | 正常
1285 | 带小挂帘侧防型屏风 | 无 | 5 | 无 | 正常
1286 | 等中心射野测量仪 | 无 | 5 | MT-IAD-I | 正常
1287 | 心电分析仪 | GE | 5 | MAC 5 Lite | 正常
1288 | 心电分析仪 | GE | 5 | MAC 5 Lite | 正常
1289 | 储存罐（标本存储液氮罐） | 无 | 5 | XC47/11-10 | 正常
1290 | 储存罐（标本存储液氮罐） | 无 | 5 | XC47/11-10 | 正常
1291 | 研究级生物显微镜 | 无 | 5 | 无 | 正常
1292 | 全自动凝血分析仪 | 无 | 5 | CS-5100 | 正常
1293 | 全自动凝血分析仪 | 无 | 5 | CN-6000 | 正常
1294 | 全自动血液细胞分析仪 | 无 | 5 | BC-7500(NR)CRP | 正常
1295 | 硬性光学腹腔内窥镜 | 无 | 5 | 5mm 30度镜 | 正常
1296 | 硬性光学腹腔内窥镜 | 无 | 5 | 5mm 30度镜 | 正常
1297 | 手术间无影灯 | 无 | 5 | ART-Ⅱ 700 | 正常
1298 | 手术间无影灯 | 无 | 5 | ART-Ⅱ 700/500 | 正常
1299 | 手术间无影灯 | 无 | 5 | ART-Ⅱ 700/500 | 正常
1300 | 手术间无影灯 | 无 | 5 | ART-Ⅱ 700/500 | 正常
1301 | 远红外线治疗仪 | 无 | 5 | HITH-4 | 正常
1302 | 内热式针灸治疗仪 | 无 | 5 | KF | 正常
1303 | 内热式针灸治疗仪 | 无 | 5 | KF | 正常
1304 | 肺功能检查仪 | 无 | 5 | AS-507 | 正常
1305 | 医用煮沸槽 | 无 | 5 | YC-Ⅱ | 正常
1306 | 射频治疗仪 | 无 | 5 | 无 | 正常
1307 | 视力筛查仪 | 无 | 5 | HAR-880 | 正常
1308 | 光子治疗仪 | 无 | 5 | Carnation-86C(红蓝光） | 正常
1309 | 超声诊断系统 | 无 | 5 | 9618CII | 正常
1310 | 体外循环机空氧混合器 | 无 | 5 | 无 | 正常
1311 | 医用胶片扫描仪 | 无 | 5 | 12000XL | 正常
1312 | 除颤监护仪 | 无 | 5 | 无 | 正常
1313 | 煮沸消毒器（96L) | 一心 | 5 | YC-Ⅱ | 正常
1314 | 医用内窥镜镜片检测仪 | 镜之介 | 5 | JZJ-002-B | 正常
1315 | 血液灌流机 | 无 | 5 | 无 | 正常
1316 | 病理标本储藏柜 | 无 | 5 | 无 | 正常
1317 | 病理标本储藏柜 | 无 | 5 | 无 | 正常
1318 | 病理标本储藏柜 | 无 | 5 | 无 | 正常
1319 | 病理标本储藏柜 | 无 | 5 | 无 | 正常
1320 | 病理标本储藏柜 | 无 | 5 | 无 | 正常
1321 | 病理标本储藏柜 | 无 | 5 | 无 | 正常
1322 | 手术辅助照明灯（头灯） | 无 | 5 | L2S15 | 正常
1323 | 脑功能障碍治疗仪 | 无 | 5 | 无 | 正常
1324 | 核酸电泳凝胶成像系统 | 勤翔 | 5 | GenoSenss2 | 正常
1325 | 便携式膀胱容量测定仪 | 汉德 | 5 | HD5 | 正常
1326 | 手术无影灯 | 无 | 6 | HW-F | 正常
1327 | 监护仪 | 无 | 5 | DASH2500 | 正常
1328 | 体外除颤仪 | 无 | 5 | AED-M | 正常
1329 | 手术无影灯 | 无 | 6 | HW-F | 正常
1330 | 体外除颤监护仪 | 无 | 5 | Beneheart D3 | 正常
1331 | 母婴监护系统 | 无 | 5 | 无 | 正常
1332 | 胸骨据 | 无 | 5 | 无 | 正常
1333 | 眼压计 | 无 | 5 | TA01i | 正常
1334 | 除颤监护仪 | 无 | 5 | Beneheart D3 | 正常
1335 | ACT检测仪 | 无 | 5 | 100C（单管） | 正常
1336 | 电动病床 | 无 | 5 | RLRF304 | 正常
1337 | 小儿心电监护仪 | 无 | 5 | 无 | 正常
1338 | 胰岛素泵 | 无 | 5 | MMT-712E | 正常
1339 | 急救呼吸机 | 无 | 5 | 510 | 正常
1340 | 医用放大镜2.5 | 韩国XENOSYS | 5 | LOOKS2500 | 正常
1341 | 脉象模型 | 无 | 5 | MM/3 | 正常
1342 | 多功能心电监测仪 | 无 | 5 | 无 | 正常
1343 | 多功能心电监测仪 | 无 | 5 | 无 | 正常
1344 | 患者升温系统 | 无 | 5 | 775 | 正常
1345 | 全胸多频震荡排痰机 | 无 | 5 | PTJQ-8000B | 正常
1346 | ACT检测仪 | 无 | 5 | 100C（单管） | 正常
1347 | 监护仪 | 无 | 5 | MP2 | 正常
1348 | 监护仪 | 无 | 5 | MP2 | 正常
1349 | 手术显微镜全高清摄录装置 | 广西奥顺 | 5 | ALL-CAM2 | 正常
1350 | 手术辅助照明灯 | 韩国XENOSYS | 5 | L2S15 | 正常
1351 | 心电图机 | 无 | 5 | ECG-1250 | 正常
1352 | 同视机 | 六六视觉 | 5 | YZ23B | 正常
1353 | 无创呼吸机 | 比扬 | 5 | RG-B30 | 正常
1354 | 无创呼吸机 | 比扬 | 5 | RG-B30 | 正常
1355 | 无创呼吸机 | 比扬 | 5 | RG-B30 | 正常
1356 | 心电图机+心电信息软件 | 无 | 5 | ECG-1250P/QP-617MC | 正常
1357 | 高频电刀 | 无 | 5 | 无 | 正常
1358 | 心电工作站 | 无 | 5 | 无 | 正常
1359 | 病人监护仪 | 无 | 5 | M8105A | 正常
1360 | 病人监护仪 | 无 | 5 | M8105A | 正常
1361 | 病人监护仪 | 无 | 5 | M8105A | 正常
1362 | 经皮暨穴位治疗仪 | 大力神 | 5 | FANGS-100 | 正常
1363 | 防护门 | 无 | 5 | 无 | 正常
1364 | 多参数监护仪（带有创血压模块） | 无 | 5 | IPM12 | 正常
1365 | 核酸扩增检测分析仪 | 无 | 5 | UC0102 | 正常
1366 | 全自动核酸分子杂交仪 | 亚能 | 5 | YN-H96 | 正常
1367 | 血液灌流机 | 无 | 5 | JF-800A | 正常
1368 | 心脏临时起搏器 | 无 | 5 | 无 | 正常
1369 | 气道管理模型 | 无 | 5 | 25000033 | 正常
1370 | 气道管理模型 | 无 | 5 | 25000033 | 正常
1371 | 气道管理模型 | 无 | 5 | 25000033 | 正常
1372 | 电脑肝病治疗仪 | 无 | 5 | WLGY-801 | 正常
1373 | 牙科综合治疗机 | 西诺 | 5 | S2316 | 正常
1374 | 多频震动治疗仪 | 无 | 5 | 无 | 正常
1375 | 多频震动治疗仪 | 无 | 5 | 无 | 正常
1376 | 空气波压力循环治疗仪 | 无 | 5 | LGT-2200H | 正常
1377 | 磁振热仪 | 无 | 5 | LGT-2600A | 正常
1378 | 病人监护仪 | 无 | 5 | IPM12 | 正常
1379 | 病人监护仪 | 无 | 5 | IPM12 | 正常
1380 | 病人监护仪 | 无 | 5 | IPM12 | 正常
1381 | 病人监护仪 | 无 | 5 | IPM12 | 正常
1382 | 超声波治疗仪 | 日本伊藤（ITO） | 5 | US-751 | 正常
1383 | 经皮神经刺激仪 | 无 | 5 | RH-JPSJ-B | 正常
1384 | 病人监护仪(带有创） | 无 | 5 | IPM12 | 正常
1385 | 病人监护仪(带有创） | 无 | 5 | IPM12 | 正常
1386 | 病人监护仪(带有创） | 无 | 5 | IPM12 | 正常
1387 | 病人监护仪(带有创） | 无 | 5 | IPM12 | 正常
1388 | 病人监护仪(带有创） | 无 | 5 | IPM12 | 正常
1389 | 病人监护仪(带有创） | 无 | 5 | IPM12 | 正常
1390 | 病人监护仪(带有创） | 无 | 5 | IPM12 | 正常
1391 | 病人监护仪(带有创） | 无 | 5 | IPM12 | 正常
1392 | 病人监护仪(带有创） | 无 | 5 | IPM12 | 正常
1393 | 病人监护仪(带有创） | 无 | 5 | IPM12 | 正常
1394 | 心电图 | 无 | 5 | 无 | 正常
1395 | 剪切波组织定量超声诊断仪 | 无 | 5 | Mini 730 | 正常
1396 | 新生儿复苏模型 | 无 | 5 | 220-25050 | 正常
1397 | 高压蒸汽压苗器 | 无 | 6 | 23B+ | 正常
1398 | 宫腔镜模拟训练器 | 圣医智教 | 5 | SY/QJ102 | 正常
1399 | 心电监护仪 | 无 | 5 | MEC-509BR | 正常
1400 | 多参数监护仪 | 铂元 | 5 | HPMS109 | 正常
1401 | 多参数监护仪 | 铂元 | 5 | HPMS109 | 正常
1402 | 多参数监护仪 | 铂元 | 5 | HPMS109 | 正常
1403 | 多参数监护仪 | 铂元 | 5 | HPMS109 | 正常
1404 | 多参数监护仪 | 铂元 | 5 | HPMS109 | 正常
1405 | 恒温平板 | 无 | 5 | 062 | 正常
1406 | 低速冷冻离心机 | 无 | 5 | KDC-2046 | 正常
1407 | 口腔综合治疗椅 | 无 | 5 | FJ36A | 正常
1408 | 口腔综合治疗椅 | 无 | 5 | FJ36A | 正常
1409 | 口腔综合治疗椅 | 无 | 5 | FJ36A | 正常
1410 | 口腔综合治疗椅 | 无 | 5 | FJ36A | 正常
1411 | 超声洁牙机 | 无 | 5 | Piezon Master 700 | 正常
1412 | 血气生化分析仪 | 无 | 5 | I15 | 正常
1413 | 乳房病灶旋切式活检系统 | 无 | 5 | DK-B-MS | 正常
1414 | 膀胱神经和肌肉电刺激仪 | 无 | 5 | YS9001 | 正常
1415 | 脑电仿生电刺激仪 | 无 | 5 | HB510D | 正常
1416 | 脑电仿生电刺激仪 | 无 | 5 | HB510D | 正常
1417 | 血栓弹力图仪 | 无 | 5 | CFMSLEPU-8800 | 正常
1418 | 病人监护仪 | 无 | 5 | M8105A | 正常
1419 | 牵引床 | 无 | 5 | FRD/YZ-V | 正常
1420 | 医用超声雾化器 | 无 | 5 | GYS-WHQ-Ⅰ | 正常
1421 | 胸、腹部检查智能模拟训练系统网络版/ 中英文（教师主控机） | 无 | 5 | JC-D301T | 正常
1422 | 除颤监护仪 | 无 | 5 | BeneheartD3 | 正常
1423 | 电子注射器控制助推装置 | 艾诺克 | 5 | TL1000 | 正常
1424 | 电子注射器控制助推装置 | 艾诺克 | 5 | TL1000 | 正常
1425 | 生物显微镜 | 尼康 | 5 | ECLIPSE CI-L PLUS | 正常
1426 | 生物显微镜 | 尼康 | 5 | ECLIPSE CI-L PLUS | 正常
1427 | 新生儿监护仪 | 无 | 5 | 无 | 正常
1428 | 新生儿监护仪 | 无 | 5 | 无 | 正常
1429 | 新生儿监护仪 | 无 | 5 | 无 | 正常
1430 | 输血输液加温器 | 无 | 5 | FT2800 | 正常
1431 | 牙科综合治疗椅 | 无 | 5 | AJ16 | 正常
1432 | 牙科综合治疗椅 | 无 | 5 | AJ15 | 正常
1433 | 牙科综合治疗椅 | 无 | 5 | AJ15 | 正常
1434 | 牙科综合治疗椅 | 无 | 5 | AJ15 | 正常
1435 | 牙科综合治疗椅 | 无 | 5 | AJ15 | 正常
1436 | 牙科综合治疗椅 | 无 | 5 | AJ15 | 正常
1437 | 吞咽障碍治疗仪 | 无 | 5 | YS1001P | 正常
1438 | CO2培养箱 | 无 | 5 | 无 | 正常
1439 | 心电监护仪 | 无 | 5 | UT4000CP | 正常
1440 | 压缩空气罐 | 无 | 5 | c-3/10 | 正常
1441 | 护理模拟人 | 无 | 5 | P10/1 | 正常
1442 | 呼吸内镜培训模型 | 无 | 5 | PLHX1002 | 正常
1443 | 生物显微镜 | 尼康 | 5 | ECLIPSE CI-L PLUS | 正常
1444 | 生物显微镜 | 尼康 | 5 | ECLIPSE CI-L PLUS | 正常
1445 | 全方位拉钩 | 无 | 5 | ZY | 正常
1446 | 无创呼吸机 | 无 | 5 | ST-30C | 正常
1447 | 无创呼吸机 | 无 | 5 | ST-30C | 正常
1448 | 无创呼吸机 | 无 | 5 | ST-30C | 正常
1449 | 无创呼吸机 | 无 | 5 | ST-30C | 正常
1450 | 液氮运输罐 | 无 | 5 | LAB50 | 正常
1451 | 医用显示器 | 无 | 5 | C83W | 正常
1452 | 医用显示器 | 无 | 5 | C83W | 正常
1453 | 医用显示器 | 无 | 5 | C83W | 正常
1454 | 医用显示器 | 无 | 5 | C83W | 正常
1455 | 医用显示器 | 无 | 5 | C83W | 正常
1456 | 医用显示器 | 无 | 5 | C83W | 正常
1457 | 医用显示器 | 无 | 5 | C83W | 正常
1458 | 医用显示器 | 无 | 5 | C83W | 正常
1459 | 医用显示器 | 无 | 5 | C83W | 正常
1460 | 医用显示器 | 无 | 5 | C83W | 正常
1461 | 新生儿监护仪 | 无 | 5 | C60 | 正常
1462 | 新生儿监护仪 | 无 | 5 | C60 | 正常
1463 | 新生儿监护仪 | 无 | 5 | C60 | 正常
1464 | 新生儿监护仪 | 无 | 5 | C60 | 正常
1465 | 新生儿监护仪 | 无 | 5 | C60 | 正常
1466 | 新生儿监护仪 | 无 | 5 | C60 | 正常
1467 | 新生儿监护仪 | 无 | 5 | C60 | 正常
1468 | 静脉输液工作站 | 无 | 5 | M200 | 正常
1469 | 静脉输液工作站 | 无 | 5 | M200 | 正常
1470 | 静脉输液工作站 | 无 | 5 | M200 | 正常
1471 | 静脉输液工作站 | 无 | 5 | M200 | 正常
1472 | 静脉输液工作站 | 无 | 5 | M200 | 正常
1473 | 静脉输液工作站 | 无 | 5 | M200 | 正常
1474 | 静脉输液工作站 | 无 | 5 | M200 | 正常
1475 | 静脉输液工作站 | 无 | 5 | M200 | 正常
1476 | 静脉输液工作站 | 无 | 5 | M200 | 正常
1477 | 静脉输液工作站 | 无 | 5 | M200 | 正常
1478 | 超声雾化器 | 无 | 5 | WH-802 | 正常
1479 | 全自动血气分析仪 | 无 | 5 | GEM Premier 5000 | 正常
1480 | 胸、腹部检查智能模拟训练系统网络版 （中英文学生机） | 无 | 5 | JC-D301S | 正常
1481 | 胸、腹部检查智能模拟训练系统网络版 （中英文学生机） | 无 | 5 | JC-D301S | 正常
1482 | 心电分析仪 | GK | 5 | MAC5A5 | 正常
1483 | 心电分析仪 | GE | 5 | MAC5A5 | 正常
1484 | 心电分析仪 | GE | 5 | MAC5A5 | 正常
1485 | 睡眠呼吸初筛仪 | 无 | 5 | YH-600BPro | 正常
1486 | 睡眠呼吸初筛仪 | 无 | 5 | YH-600BPro | 正常
1487 | 睡眠呼吸初筛仪 | 无 | 5 | YH-600BPro | 正常
1488 | 睡眠呼吸初筛仪 | 无 | 5 | YH-600BPro | 正常
1489 | 电泳仪+电泳槽+转模 | 无 | 5 | PS300B+SE26+TE22 | 正常
1490 | 电脑遥控灌肠整复仪 | 无 | 5 | JS-628E | 正常
1491 | 负极板回路垫 | 无 | 5 | AHD-001 | 正常
1492 | 远红外线治疗仪 | 无 | 5 | KP-B220 | 正常
1493 | 全自动血气分析仪 | 无 | 5 | GEM Premier5000 | 正常
1494 | 1小时极速生物阅读器 | 无 | 5 | JS-0102 | 正常
1495 | 新生儿（小儿）持续气道正压呼吸支持系统 | 无 | 5 | AD3000-TPA | 正常
1496 | 医用放大镜（手术显微镜） | 无 | 5 | LOOKS3200 | 正常
1497 | 高流量无创呼吸湿化治疗仪 | 无 | 5 | OH-70B | 正常
1498 | 高流量无创呼吸湿化治疗仪 | 无 | 5 | OH-70B | 正常
1499 | 心电分析仪 | GE | 5 | MAC5Lite | 正常
1500 | 心电分析仪 | GE | 5 | MAC5Lite | 正常
1501 | 全自动电泳装置 | 康柏莱 | 5 | DY-03 | 正常
1502 | 关节康复器 | 盛昌 | 5 | SCK-A | 正常
1503 | 无创呼吸机 | 无 | 5 | ST-30C | 正常
1504 | 无创呼吸机 | 无 | 5 | ST-30C | 正常
1505 | 无创呼吸机 | 无 | 5 | ST-30C | 正常
1506 | 无创呼吸机 | 无 | 5 | ST-30C | 正常
1507 | 无创呼吸机 | 无 | 5 | ST-30C | 正常
1508 | 无创呼吸机 | 无 | 5 | ST-30C | 正常
1509 | 无创呼吸机 | 无 | 5 | ST-30C | 正常
1510 | 无创呼吸机 | 无 | 5 | ST-30C | 正常
1511 | 无创呼吸机 | 无 | 5 | ST-30C | 正常
1512 | 无创呼吸机 | 无 | 5 | ST-30C | 正常
1513 | 无创呼吸机 | 无 | 5 | ST-30C | 正常
1514 | 无创呼吸机 | 无 | 5 | ST-30C | 正常
1515 | 婴儿培养箱 | 无 | 5 | 无 | 正常
1516 | 婴儿保暖箱 | 无 | 5 | BB-100W | 正常
1517 | 婴儿保暖箱 | 无 | 5 | BB-100W | 正常
1518 | 分娩平台 | 天堰 | 5 | TY1833 | 正常
1519 | 转运监护仪 | 无 | 5 | M8102A(MP2) | 正常
1520 | 新生儿/小儿持续气道正压和呼吸支持系统 | 无 | 5 | AD3000-TPA | 正常
1521 | 病人监护仪 | 无 | 5 | M8103A | 正常
1522 | 肺功能测试仪 | 无 | 5 | BH-AX-MAPG | 正常
1523 | 空气波压力循环治疗仪 | 无 | 5 | 无 | 正常
1524 | 心电图仪 | 无 | 5 | ECG-1250P | 正常
1525 | 心电图仪 | 无 | 5 | ECG-1250P | 正常
1526 | 病人监护仪 | 无 | 5 | M8103A | 正常
1527 | 空气波压力循环治疗仪 | 无 | 5 | 无 | 正常
1528 | 空气波压力循环治疗仪 | 无 | 5 | 无 | 正常
1529 | 心电图仪 | 无 | 5 | ECG-1250P | 正常
1530 | 心电图仪 | 无 | 5 | ECG-1250P | 正常
1531 | 心电图仪 | 无 | 5 | ECG-1250P | 正常
1532 | 心电图仪 | 无 | 5 | ECG-1250P | 正常
1533 | 腹腔镜手术器械 | 无 | 5 | 无 | 正常
1534 | 医用空气隔离装置 | 无 | 5 | AIB-210 | 正常
1535 | 医用空气隔离装置 | 无 | 5 | AIB-210 | 正常
1536 | 全自动化学发光免疫分析仪 | 无 | 5 | CL-6000I | 正常
1537 | 全自动化学发光免疫分析仪 | 无 | 5 | CL-6000I | 正常
1538 | 酶标仪 | 无 | 5 | MULTISKANFC | 正常
1539 | 除颤监护仪 | 迈瑞 | 5 | BeneHeart D3 | 正常
1540 | 婴儿培养箱 | 无 | 5 | BB-100W | 正常
1541 | 婴儿培养箱 | 无 | 5 | BB-100W | 正常
1542 | 婴儿培养箱 | 无 | 5 | BB-100W | 正常
1543 | 婴儿培养箱 | 无 | 5 | BB-100W高档 | 正常
1544 | 婴儿培养箱 | 无 | 5 | BB-100W高档 | 正常
1545 | 婴儿培养箱 | 无 | 5 | BB-100W高档 | 正常
1546 | 婴儿培养箱 | 无 | 5 | BB-100W高档 | 正常
1547 | 婴儿培养箱 | 无 | 5 | BB-100W高档 | 正常
1548 | 婴儿培养箱 | 无 | 5 | BB-100W高档 | 正常
1549 | 婴儿培养箱 | 无 | 5 | BB-100W高档 | 正常
1550 | 婴儿培养箱 | 无 | 5 | BB-100W高档 | 正常
1551 | 婴儿培养箱 | 无 | 5 | BB-100W高档 | 正常
1552 | 婴儿培养箱 | 无 | 5 | BB-100W高档 | 正常
1553 | 婴儿培养箱 | 无 | 5 | BB-100W高档 | 正常
1554 | 婴儿培养箱 | 无 | 5 | BB-100W高档 | 正常
1555 | 婴儿培养箱 | 无 | 5 | BB-100W高档 | 正常
1556 | 婴儿培养箱 | 无 | 5 | BB-100W高档 | 正常
1557 | 婴儿培养箱 | 无 | 5 | BB-100W高档 | 正常
1558 | 婴儿培养箱 | 无 | 5 | BB-100W高档 | 正常
1559 | 婴儿培养箱 | 无 | 5 | BB-100W高档 | 正常
1560 | 婴儿培养箱 | 无 | 5 | BB-100W高档 | 正常
1561 | 婴儿培养箱 | 无 | 5 | BB-100W高档 | 正常
1562 | 婴儿培养箱 | 无 | 5 | BB-100W高档 | 正常
1563 | 医用空气隔离装置 | 无 | 5 | AIB-210A | 正常
1564 | 医用空气隔离装置 | 无 | 5 | AIB-210A | 正常
1565 | 除颤监护仪 | 迈瑞 | 5 | BeneHeart D3 | 正常
1566 | 桌面式全科诊断系统 | 无 | 5 | 77535-C5 | 正常
1567 | 耳鼻喉综合治疗台 | 无 | 5 | JLD-G30 单工标准版 | 正常
1568 | 耳鼻喉综合治疗台 | 无 | 5 | JLD-G30 单工标准版 | 正常
1569 | 妇康治疗仪 | 无 | 5 | 无 | 正常
1570 | 试管加热器 | 无 | 5 | K-FTH-1012 | 正常
1571 | 妇康治疗仪 | 无 | 5 | 无 | 正常
1572 | 呼吸机 | 无 | 5 | BiPAPPro(无创) | 正常
1573 | 肺功能仪 | 无 | 5 | MSA99 | 正常
1574 | 便携式肺功能检测仪 | 无 | 5 | KH2 | 正常
1575 | 医用电动病床 | 无 | 5 | KY501D-53 | 正常
1576 | 医用电动病床 | 无 | 5 | KY501D-53 | 正常
1577 | 医用电动病床 | 无 | 5 | KY501D-53 | 正常
1578 | 医用电动病床 | 无 | 5 | KY501D-53 | 正常
1579 | 除颤监护仪 | 迈瑞 | 5 | BeneHeart D3 | 正常
1580 | 临时起搏器 | 无 | 5 | PACE T10 | 正常
1581 | 病人监护仪 | 无 | 5 | MP2 | 正常
1582 | 病人监护仪 | 无 | 5 | MP2 | 正常
1583 | 病人监护仪 | 无 | 5 | MP2 | 正常
1584 | 临时起搏器 | 无 | 5 | PACE T10 | 正常
1585 | 临时起搏器 | 无 | 5 | PACE T10 | 正常
1586 | 一级减压装置及备用管路工程 | 无 | 5 | 无 | 正常
1587 | 呼吸二氧化碳模块 | 无 | 5 | 无 | 正常
1588 | 全自动化学发光测定仪 | 普门 | 5 | eCL8000 | 正常
1589 | 放射性活度计 | 北京恒昌 | 5 | RM905a | 正常
1590 | 外周神经丛刺激器 | 宝雅 | 5 | 1151-94-32 | 正常
1591 | 脑电仿生刺激仪 | 无 | 5 | HB510D | 正常
1592 | 脑电仿生刺激仪 | 无 | 5 | HB510D | 正常
1593 | 婴儿辐射保暖台 | 无 | 5 | HKN-93A | 正常
1594 | 除颤监护仪 | 迈瑞 | 5 | BeneHeartD3 | 正常
1595 | 卡瓦自动注油机 | 无 | 5 | 无 | 正常
1596 | 内窥镜手术器械 | 无 | 5 | THF322541 | 正常
1597 | 微波治疗仪 | 无 | 5 | KJ-6200B | 正常
1598 | 微波治疗仪 | 无 | 5 | KJ-6200B | 正常
1599 | 医用灌注泵 | 无 | 5 | JRG-I(A) | 正常
1600 | 前列腺多效应治疗仪 | 无 | 5 | 无 | 正常
1601 | 双水平无创呼吸机 | 无 | 5 | R-80B | 正常
1602 | 双水平无创呼吸机 | 无 | 5 | R-80B | 正常
1603 | 双水平无创呼吸机 | 无 | 5 | R-80B | 正常
1604 | 双水平无创呼吸机 | 无 | 5 | R-80B | 正常
1605 | 自动测温仪 | 无 | 5 | 多型号 | 正常
1606 | 紫外线光疗仪 | 无 | 5 | SS-04A | 正常
1607 | 甲状腺功能测定仪 | 无 | 5 | MN6110 | 正常
1608 | 病人监护仪 | 迈瑞 | 5 | Benevison M2 | 正常
1609 | 病人监护仪 | 迈瑞 | 5 | Benevison M2 | 正常
1610 | 病人监护仪 | 迈瑞 | 5 | Benevison M2 | 正常
1611 | 吞咽神经和肌肉电刺激仪 | 无 | 5 | XY-K-TY-J | 正常
1612 | 病人监护仪 | 迈瑞 | 5 | Benevison M2 | 正常
1613 | 病人监护仪 | 迈瑞 | 5 | Benevison M2 | 正常
1614 | 病人监护仪 | 迈瑞 | 5 | Benevison M2 | 正常
1615 | 液氮供给罐 | 无 | 5 | LAB50 | 正常
1616 | 转运监护仪 | 无 | 5 | T1 | 正常
1617 | 婴儿辐射台 | 无 | 5 | 无 | 正常
1618 | 血液冷藏箱 | 无 | 5 | MBR-300 | 正常
1619 | 监护仪 | 无 | 5 | UT4000C | 正常
1620 | 医用温控仪 | 安泰 | 5 | ZLJ-2000 | 正常
1621 | 腹腔镜手术技能训练器 | 无 | 5 | LIM-50300 | 正常
1622 | 中频治疗仪 | 无 | 5 | N-6300 | 正常
1623 | 凝胶成像系统 | 无 | 5 | WD-9413B | 正常
1624 | 牙根管充填仪 | 无 | 5 | BeeFill2inl | 正常
1625 | 紫外线手足治疗仪 | 无 | 5 | 无 | 正常
1626 | 回弹式眼压计 | 无 | 5 | SW-500 | 正常
1627 | 设备带 | 无 | 5 | 6300*6（床头） | 正常
1628 | 成人康复医学心理测试检验系统 | 无 | 5 | KD-6 | 正常
1629 | 婴儿辐射保暖台 | 无 | 5 | HKW-93B | 正常
1630 | 婴儿辐射保暖台 | 无 | 5 | HKW-93B | 正常
1631 | 供应室集中供气管路布置工程 | 华丰 | 5 | 无 | 正常
1632 | 医用干燥柜 | 迈尔 | 5 | MLG-400 | 正常
1633 | 医用干燥柜 | 迈尔 | 5 | MLG-400 | 正常
1634 | 33张床位增加工程 | 无 | 5 | 无 | 正常
1635 | 防护门 | 无 | 5 | 无 | 正常
1636 | 雾化器系统 | / | 5 | Aerogen Pro | 正常
1637 | 双水平无创呼吸机 | 无 | 5 | R-80B | 正常
1638 | 双水平无创呼吸机 | 无 | 5 | R-80B | 正常
1639 | 双水平无创呼吸机 | 无 | 5 | R-80B | 正常
1640 | 双水平无创呼吸机 | 无 | 5 | R-80B | 正常
1641 | 双水平无创呼吸机 | 无 | 5 | R-80B | 正常
1642 | 双水平无创呼吸机 | 无 | 5 | R-80B | 正常
1643 | 双水平无创呼吸机 | 无 | 5 | R-80B | 正常
1644 | 双水平无创呼吸机 | 无 | 5 | R-80B | 正常
1645 | 双水平无创呼吸机 | 无 | 5 | R-80B | 正常
1646 | 医用离心机 | 无 | 10 | KA-2200 | 正常
1647 | 双水平无创呼吸机 | 无 | 5 | R-80B | 正常
1648 | 双水平无创呼吸机 | 无 | 5 | R-80B | 正常
1649 | 双水平无创呼吸机 | 无 | 5 | R-80B | 正常
1650 | 双水平无创呼吸机 | 无 | 5 | R-80B | 正常
1651 | 双水平无创呼吸机 | 无 | 5 | R-80B | 正常
1652 | 双水平无创呼吸机 | 无 | 5 | R-80B | 正常
1653 | 双水平无创呼吸机 | 无 | 5 | R-80B | 正常
1654 | 双水平无创呼吸机 | BMC怡和嘉业 | 5 | R-80B | 正常
1655 | 双水平无创呼吸机 | BMC怡和嘉业 | 5 | R-80B | 正常
1656 | 双水平无创呼吸机 | 无 | 5 | R-80B | 正常
1657 | 双水平无创呼吸机 | 无 | 5 | R-80B | 正常
1658 | 双水平无创呼吸机 | 无 | 5 | R-80B | 正常
1659 | 双水平无创呼吸机 | 无 | 5 | R-80B | 正常
1660 | 双水平无创呼吸机 | BMC怡和嘉业 | 5 | R-80B | 正常
1661 | 眼力器 | iFLIP | 5 | YLQ-02-TJ | 正常
1662 | 双水平无创呼吸机 | BMC怡和嘉业 | 5 | R-80B | 正常
1663 | 双水平无创呼吸机 | BMC怡和嘉业 | 5 | R-80B | 正常
1664 | 双水平无创呼吸机 | BMC怡和嘉业 | 5 | R-80B | 正常
1665 | 双水平无创呼吸机 | BMC怡和嘉业 | 5 | R-80B | 正常
1666 | 双水平无创呼吸机 | BMC怡和嘉业 | 5 | R-80B | 正常
1667 | 双水平无创呼吸机 | BMC怡和嘉业 | 5 | R-80B | 正常
1668 | 病人监护仪 | 无 | 5 | VM6 | 正常
1669 | 病人监护仪 | 无 | 5 | VM6 | 正常
1670 | 病人监护仪 | 无 | 5 | VM6 | 正常
1671 | 半身复苏安妮 | 无 | 5 | 171-00160 | 正常
1672 | 半身复苏安妮 | 无 | 5 | 171-00160 | 正常
1673 | 智能面部拍照仪 | 郎黛 | 5 | W5 | 正常
1674 | 防护橱 | 无 | 5 | ECT双联 | 正常
1675 | 移动屏风 | 无 | 5 | 无 | 正常
1676 | 移动屏风 | 无 | 5 | 无 | 正常
1677 | 电子内窥镜图像处理器 | 无 | 5 | HV-3101 | 正常
1678 | 注射泵 | 无 | 5 | BYZ-810 | 正常
1679 | 神经肌肉刺激理疗仪 | 无 | 5 | 5900 | 正常
1680 | 注射泵 | 无 | 5 | BYZ-810 | 正常
1681 | 亚低温治疗仪 | 无 | 5 | T1 | 正常
1682 | 心脏标志物检测仪 | 无 | 5 | Cobash 232 | 正常
1683 | 裂隙灯显微镜 | 无 | 5 | YZ5G | 正常
1684 | 亚低温治疗仪 | 无 | 5 | T1 | 正常
1685 | 环境监测用X.y辐射空气比释动能率仪 | 精博 | 5 | JB40000型 | 正常
1686 | 蛋白质印迹电泳系统 | 勤翔 | 5 | XINPOWER | 正常
1687 | 神经肌肉刺激器 | 浙江帝诺 | 5 | CS-200C | 正常
1688 | 输液泵 | 无 | 5 | BYS-820 | 正常
1689 | 病人监护仪 | 无 | 5 | IM80 | 正常
1690 | 病人监护仪 | 无 | 5 | IM80 | 正常
1691 | 病人监护仪 | 无 | 5 | IM80 | 正常
1692 | 病人监护仪 | 无 | 5 | IM80 | 正常
1693 | 病人监护仪 | 无 | 5 | IM80 | 正常
1694 | 监护仪 | 无 | 5 | IPM 12 | 正常
1695 | 监护仪 | 无 | 5 | IPM 12 | 正常
1696 | 监护仪 | 无 | 5 | IPM 12 | 正常
1697 | 监护仪 | 无 | 5 | IPM 12 | 正常
1698 | 监护仪 | 无 | 5 | IPM 12 | 正常
1699 | 监护仪 | 无 | 5 | IPM 12 | 正常
1700 | 监护仪 | 无 | 5 | IPM 12 | 正常
1701 | 监护仪 | 无 | 5 | IPM 12 | 正常
1702 | 监护仪 | 无 | 5 | IPM 12 | 正常
1703 | 监护仪 | 无 | 5 | IPM 12 | 正常
1704 | 奥林巴斯显微镜 | 无 | 5 | 无 | 正常
1705 | 高频电刀 | 无 | 5 | 无 | 正常
1706 | 高频电刀 | 无 | 5 | 无 | 正常
1707 | 高频电刀 | 无 | 5 | 无 | 正常
1708 | 高频电刀 | 无 | 5 | 无 | 正常
1709 | 高频电刀 | 无 | 5 | 无 | 正常
1710 | 高频电刀 | 无 | 5 | 无 | 正常
1711 | 高频电刀 | 无 | 5 | 无 | 正常
1712 | 高频电刀 | 无 | 5 | 无 | 正常
1713 | 负极板回路垫 | 无 | 5 | AHD-001 | 正常
1714 | 负极板回路垫 | 无 | 5 | AHD-003 | 正常
1715 | 铅防护用品一套 | 无 | 5 | 无 | 正常
1716 | 软式双门内镜存储柜 | 无 | 5 | 无 | 正常
1717 | 红外治疗仪 | 无 | 5 | Lifowave-9350C Exp | 正常
1718 | 抗休克裤 | 无 | 5 | L95-278 | 正常
1719 | 微波治疗仪 | 无 | 5 | HBS-B | 正常
1720 | 酶标仪 | 无 | 5 | 无 | 正常
1721 | 4MP一体化双屏医用显示器 | 巨峰 | 5 | JUSHA-C42E | 正常
1722 | 裂隙灯显微镜 | 无 | 6 | SLM-2ER | 正常
1723 | 呼吸机 | 无 | 5 | DL-2000G | 正常
1724 | 心电工作站 | 无 | 5 | CS-280 | 正常
1725 | 监护仪 | 无 | 5 | PC-9000 | 正常
1726 | 监护仪 | 无 | 5 | 无 | 正常
1727 | 婴儿辐射保暖台 | 无 | 5 | HKN-93B | 正常
1728 | 婴儿辐射保暖台 | 无 | 5 | HKN-93B | 正常
1729 | 婴儿辐射保暖台 | 无 | 5 | HKN-93B | 正常
1730 | 婴儿辐射保暖台 | 无 | 5 | HKN-93B | 正常
1731 | 婴儿辐射保暖台 | 无 | 5 | HKN-93B | 正常
1732 | 婴儿辐射保暖台 | 无 | 5 | HKN-93B | 正常
1733 | 婴儿辐射保暖台 | 无 | 5 | HKN-93B | 正常
1734 | 婴儿辐射保暖台 | 无 | 5 | HKN-93B | 正常
1735 | 婴儿辐射保暖台 | 无 | 5 | HKN-93B | 正常
1736 | 婴儿辐射保暖台 | 无 | 5 | HKN-93B | 正常
1737 | 婴儿辐射保暖台 | 无 | 5 | HKN-93B | 正常
1738 | 婴儿辐射保暖台 | 无 | 5 | HKN-93B | 正常
1739 | 婴儿辐射保暖台 | 无 | 5 | HKN-93B | 正常
1740 | 婴儿辐射保暖台 | 无 | 5 | HKN-93B | 正常
1741 | 婴儿辐射保暖台 | 无 | 5 | HKN-93B | 正常
1742 | 婴儿辐射保暖台 | 无 | 5 | HKN-93B | 正常
1743 | 婴儿辐射保暖台 | 无 | 5 | HKN-93B | 正常
1744 | 婴儿辐射保暖台 | 无 | 5 | HKN-93B | 正常
1745 | 婴儿辐射保暖台 | 无 | 5 | HKN-93B | 正常
1746 | 婴儿辐射保暖台 | 无 | 5 | HKN-93B | 正常
1747 | FISH显微镜滤镜 | 无 | 5 | 激发块（波长BP490-550nm，分光：490和550、发射波长520和580） | 正常
1748 | 新生儿监护仪 | 无 | 5 | IPM5 | 正常
1749 | 新生儿监护仪 | 无 | 5 | IPM5 | 正常
1750 | 新生儿监护仪 | 无 | 5 | IPM5 | 正常
1751 | 新生儿监护仪 | 无 | 5 | IPM5 | 正常
1752 | 新生儿监护仪 | 无 | 5 | IPM5 | 正常
1753 | 新生儿监护仪 | 无 | 5 | IPM5 | 正常
1754 | 新生儿监护仪 | 无 | 5 | IPM5 | 正常
1755 | 新生儿监护仪 | 无 | 5 | IPM5 | 正常
1756 | 新生儿监护仪 | 无 | 5 | IPM5 | 正常
1757 | 新生儿监护仪 | 无 | 5 | IPM5 | 正常
1758 | 新生儿监护仪 | 无 | 5 | IPM5 | 正常
1759 | 新生儿监护仪 | 无 | 5 | IPM5 | 正常
1760 | 新生儿监护仪 | 无 | 5 | IPM5 | 正常
1761 | 新生儿监护仪 | 无 | 5 | IPM5 | 正常
1762 | 新生儿监护仪 | 无 | 5 | IPM5 | 正常
1763 | 新生儿监护仪 | 无 | 5 | IPM5 | 正常
1764 | 新生儿监护仪 | 无 | 5 | IPM5 | 正常
1765 | 新生儿监护仪 | 无 | 5 | IPM5 | 正常
1766 | 新生儿监护仪 | 无 | 5 | IPM5 | 正常
1767 | 新生儿监护仪 | 无 | 5 | IPM5 | 正常
1768 | 经皮黄疸仪 | 无 | 5 | JH20-1C | 正常
1769 | 黄疸治疗箱 | 无 | 5 | HXZ | 正常
1770 | 黄疸治疗箱 | 无 | 5 | HXZ | 正常
1771 | 黄疸治疗箱 | 无 | 5 | HXZ | 正常
1772 | 绝缘层破损检测仪 | 无 | 5 | HV-PD-10K | 正常
1773 | 光子治疗仪 | 无 | 5 | UR-787D | 正常
1774 | 光子治疗仪 | 无 | 5 | UR-787D | 正常
1775 | 低频膈肌起搏器 | 无 | 5 | HLO-GJ13A | 正常
1776 | 低频膈肌起搏器 | 无 | 5 | HLO-GJ13A | 正常
1777 | 新生儿监护仪 | 无 | 5 | IPM5 | 正常
1778 | 光子治疗仪 | 无 | 5 | UR-787D | 正常
1779 | 光子治疗仪 | 无 | 5 | UR-787D | 正常
1780 | 光子治疗仪 | 无 | 5 | UR-787D | 正常
1781 | 呼吸湿化器 | 无 | 5 | MR850AEA | 正常
1782 | 呼吸湿化器 | 无 | 5 | MR850AEA | 正常
1783 | 小儿心肺复苏模型 | 无 | 5 | 181-00150 | 正常
1784 | 高频胸腔震荡排痰仪 | 无 | 5 | V17 | 正常
1785 | 高频胸腔震荡排痰仪 | 无 | 5 | V17 | 正常
1786 | 中央心电监护系统（一拖五）） | 迈瑞 | 5 | HYPERVISOR X , epm12c | 正常
1787 | 中央心电监护系统（一拖五）） | 迈瑞 | 5 | HYPERVISOR X , epm12c | 正常
1788 | 中央心电监护系统（一拖五）） | 迈瑞 | 5 | HYPERVISOR X , epm12c | 正常
1789 | 中央心电监护系统（一拖五）） | 迈瑞 | 5 | HYPERVISOR X , epm12c | 正常
1790 | 中央心电监护系统（一拖五）） | 迈瑞 | 5 | HYPERVISOR X , epm12c | 正常
1791 | 高频胸腔震荡排痰仪 | 无 | 5 | V17 | 正常
1792 | 高频胸腔震荡排痰仪 | 无 | 5 | V17 | 正常
1793 | 高频胸腔震荡排痰仪 | 无 | 5 | V17 | 正常
1794 | 多体位康复床 | 无 | 5 | HB703 | 正常
1795 | 震动排痰机 | 无 | 5 | G3000 | 正常
1796 | 震动排痰机 | 无 | 5 | G3000 | 正常
1797 | 医用低温保存箱 | 无 | 5 | 无 | 正常
1798 | 高频胸腔震荡排痰仪 | 无 | 5 | V17 | 正常
1799 | 高频胸腔震荡排痰仪 | 无 | 5 | V17 | 正常
1800 | 高频胸腔震荡排痰仪 | 无 | 5 | V17 | 正常
1801 | 空气储气罐 | 无 | 5 | 3月10日 | 正常
1802 | 视野检查系统 | 无 | 5 | TEC-3F | 正常
1803 | 卧式圆形压力蒸汽灭菌器 | 无 | 5 | 无 | 正常
1804 | 床单消毒机 | 无 | 6 | 肯格王 | 正常
1805 | 床单消毒机 | 无 | 6 | 肯格王 | 正常
1806 | 成人气道管理模型 | 无 | 5 | 25000 | 正常
1807 | 除颤监护仪 | 深圳安保 | 5 | i6 | 正常
1808 | 除颤监护仪 | 深圳安保 | 5 | i6 | 正常
1809 | 除颤监护仪 | 深圳安保 | 5 | i6 | 正常
1810 | 除颤监护仪 | 深圳安保 | 5 | i6 | 正常
1811 | 除颤监护仪 | 深圳安保 | 5 | i6 | 正常
1812 | 除颤监护仪 | 深圳安保 | 5 | i6 | 正常
1813 | 除颤监护仪 | 深圳安保 | 5 | i6 | 正常
1814 | 胰岛素泵 | 无 | 5 | 无 | 正常
1815 | 胰岛素泵 | 无 | 5 | 无 | 正常
1816 | 移动升降式X线摄片架防护帘 | 无 | 5 | 无 | 正常
1817 | 婴儿辐射保暖台 | 无 | 5 | 无 | 正常
1818 | 婴儿辐射保暖台 | 无 | 5 | 无 | 正常
1819 | 医用输血输液加温器 | 无 | 5 | HS-9000 | 正常
1820 | LED冷光牙齿美白仪 | 无 | 5 | PD-22-220 | 正常
1821 | 立式灭菌器 | 无 | 5 | LMQ.C-L100-EP | 正常
1822 | 全自动细菌培养监测系统 | 无 | 5 | Bact/ALERT 3D240 | 正常
1823 | 立式灭菌器 | 无 | 5 | LMQ.C-L100-EP | 正常
1824 | 颅脑手术牵开器器械包（床头固定器） | 无 | 5 | HDR-I型 | 正常
1825 | 多参数监护仪 | 无 | 5 | 无 | 正常
1826 | 双水平呼吸治疗仪 | 无 | 5 | FLEXO ST25-H | 正常
1827 | 吞咽神经肌肉低频电刺激仪 | 无 | 5 | LGL-2350A | 正常
1828 | 电动病床 | 无 | 5 | JF-D69Z | 正常
1829 | 电动病床 | 无 | 5 | JF-D69Z | 正常
1830 | 电动病床 | 无 | 5 | JF-D69Z | 正常
1831 | 电动病床 | 无 | 5 | JF-D69Z | 正常
1832 | 超短波治疗仪 | 无 | 5 | XY-WGCDB-Ⅰ | 正常
1833 | 吞咽舌肌评估训练仪 | 无 | 5 | TPS100 | 正常
1834 | 多参数监护仪 | 无 | 5 | 无 | 正常
1835 | 多参数监护仪 | 无 | 5 | 无 | 正常
1836 | 便携式生物刺激反馈仪 | 无 | 5 | MLD M4R | 正常
1837 | 便携式生物刺激反馈仪 | 无 | 5 | MLD M4R | 正常
1838 | 电子视频喉镜 | 无 | 5 | 无 | 正常
1839 | 电子视频喉镜 | 无 | 5 | 无 | 正常
1840 | 电动病床 | 无 | 5 | JF-D69Z | 正常
1841 | 电动病床 | 无 | 5 | JF-D69Z | 正常
1842 | 病人监护仪（配双通道有创血压） | 无 | 5 | IM70 | 正常
1843 | 病人监护仪（配双通道有创血压） | 无 | 5 | IM70 | 正常
1844 | 病人监护仪（配双通道有创血压） | 无 | 5 | IM70 | 正常
1845 | 病人监护仪（配双通道有创血压） | 无 | 5 | IM70 | 正常
1846 | 病人监护仪（配双通道有创血压） | 无 | 5 | IM70 | 正常
1847 | 病人监护仪（配双通道有创血压） | 无 | 5 | IM70 | 正常
1848 | 病人监护仪（配双通道有创血压） | 无 | 5 | IM70 | 正常
1849 | 病人监护仪（配双通道有创血压） | 无 | 5 | IM70 | 正常
1850 | 病人监护仪（配双通道有创血压） | 无 | 5 | IM70 | 正常
1851 | 病人监护仪（配双通道有创血压） | 无 | 5 | IM70 | 正常
1852 | 胃镜、肠镜、气管镜虚拟教学系统 | 无 | 5 | JC-D703 | 正常
1853 | 病人监护仪（配双通道有创血压） | 无 | 5 | ePM10M | 正常
1854 | 病人监护仪（配双通道有创血压） | 无 | 5 | ePM10M | 正常
1855 | 电池式医用电动钻锯 | 无 | 5 | 2A2001 | 正常
1856 | 超声喷砂牙周治疗仪 | 啄木鸟 | 5 | PT-A | 正常
1857 | CPR触屏液晶平板电脑训练模型 | 圣医智教 | 5 | SY/J225 | 正常
1858 | 纯水机 | 无 | 68 | 无 | 正常
1859 | 超声波治疗仪 | 无 | 5 | 838A-H-O-S | 正常
1860 | 心电工作站 | 无 | 5 | CS-180 | 正常
1861 | 心电工作站 | 无 | 5 | CS-180 | 正常
1862 | 多参数监护仪 | 无 | 5 | 无 | 正常
1863 | 病人监护仪 | 无 | 5 | IM8B | 正常
1864 | 病人监护仪 | 无 | 5 | IM8B | 正常
1865 | 多参数监护仪 | 无 | 5 | 无 | 正常
1866 | 病人监护仪 | 无 | 5 | IM8B | 正常
1867 | 病人监护仪 | 无 | 5 | IM8B | 正常
1868 | 病人监护仪 | 无 | 5 | IM8B | 正常
1869 | 病人监护仪 | 无 | 5 | IM8B | 正常
1870 | 病人监护仪 | 无 | 5 | IM8B | 正常
1871 | 病人监护仪 | 无 | 5 | IM8B | 正常
1872 | 病人监护仪 | 无 | 5 | IM8B | 正常
1873 | 病人监护仪 | 无 | 5 | IM8B | 正常
1874 | 病人监护仪 | 无 | 5 | IM8B | 正常
1875 | 多参数监护仪 | 无 | 5 | 无 | 正常
1876 | 多参数监护仪 | 无 | 5 | 无 | 正常
1877 | 病人监护仪 | 无 | 5 | IM8B | 正常
1878 | 多参数监护仪 | 无 | 5 | 无 | 正常
1879 | 多参数监护仪 | 无 | 5 | 无 | 正常
1880 | 离心机 | 无 | 5 | 无 | 正常
1881 | 多参数监护仪 | 无 | 5 | 无 | 正常
1882 | 多参数监护仪 | 无 | 5 | 无 | 正常
1883 | 多参数监护仪 | 无 | 5 | 无 | 正常
1884 | 多参数监护仪 | 无 | 5 | 无 | 正常
1885 | 多参数监护仪 | 无 | 5 | 无 | 正常
1886 | 辐射保暖台 | 无 | 5 | HKN-931B | 正常
1887 | 辐射保暖台 | 无 | 5 | HKN-93B | 正常
1888 | 电动手术台 | 无 | 5 | KSD8802 | 正常
1889 | 动态心电血压记录仪 | 无 | 5 | HBP-9020 | 正常
1890 | 动态心电血压记录仪 | 无 | 5 | HBP-9020 | 正常
1891 | 除颤器 | 无 | 5 | TEC-7200K | 正常
1892 | 无影灯 | 无 | 5 | LK/LED-500 | 正常
1893 | 病人监护仪 | 无 | 5 | IM60双通有创 | 正常
1894 | 病人监护仪 | 无 | 5 | IM60双通有创 | 正常
1895 | 全自动血小板分析仪 | 无 | 5 | Cardiostat-100 | 正常
1896 | 吊桥 | 马可 | 5 | T100AA | 正常
1897 | 全身心肺复苏模型（带电子显示器） | 无 | 5 | 171-01250 | 正常
1898 | 病人监护仪 | 无 | 5 | IM 60 | 正常
1899 | 病人监护仪 | 无 | 5 | IM 60 | 正常
1900 | 病人监护仪 | 无 | 5 | IM 60 | 正常
1901 | 病人监护仪 | 无 | 5 | IM 60 | 正常
1902 | 病人监护仪 | 无 | 5 | IM 60 | 正常
1903 | 病人监护仪 | 无 | 5 | IM 60 | 正常
1904 | 病人监护仪 | 无 | 5 | IM 60 | 正常
1905 | 病人监护仪 | 无 | 5 | IM 60 | 正常
1906 | 病人监护仪 | 无 | 5 | IM 60 | 正常
1907 | 增加氧气横管及空气管工程 | 无 | 5 | 无 | 正常
1908 | 二氧化碳监测仪 | 无 | 5 | IR gastester | 正常
1909 | 病人监护仪 | 无 | 5 | IM60双通道有创血压 | 正常
1910 | 病人监护仪 | 无 | 5 | IM60双通道有创血压 | 正常
1911 | 病人监护仪 | 无 | 5 | IM60双通道有创血压 | 正常
1912 | 鼻窦镜 | DELON | 5 | 4KN2101 | 正常
1913 | 鼻窦镜 | DELON | 5 | 4KN2101 | 正常
1914 | 液氮罐 | 无 | 5 | YDS-120-216 | 正常
1915 | 医学影像图文报告工作台 | 无 | 6 | JUSHA-C42E | 正常
1916 | 医学影像图文报告工作台 | 无 | 6 | JUSHA-C42E | 正常
1917 | 医学影像图文报告工作台 | 无 | 6 | JUSHA-C42E | 正常
1918 | 医学影像图文报告工作台 | 无 | 6 | JUSHA-C42E | 正常
1919 | 医学影像图文报告工作台 | 无 | 6 | JUSHA-C42E | 正常
1920 | 医学影像图文报告工作台 | 无 | 6 | JUSHA-C42E | 正常
1921 | 医学影像图文报告工作台 | 无 | 6 | JUSHA-C42E | 正常
1922 | 医学影像图文报告工作台 | 无 | 6 | JUSHA-C42E | 正常
1923 | 医学影像图文报告工作台 | 无 | 6 | JUSHA-C42E | 正常
1924 | 医学影像图文报告工作台 | 无 | 6 | JUSHA-C42E | 正常
1925 | 医学影像图文报告工作台 | 无 | 6 | JUSHA-C42E | 正常
1926 | 医学影像图文报告工作台 | 无 | 6 | JUSHA-C42E | 正常
1927 | 医学影像图文报告工作台 | 无 | 6 | JUSHA-C42E | 正常
1928 | 医学影像图文报告工作台 | 无 | 6 | JUSHA-C42E | 正常
1929 | 医学影像图文报告工作台 | 无 | 6 | JUSHA-C42E | 正常
1930 | 生物安全柜 | 无 | 5 | BSC-1500IIB2-X | 正常
1931 | 生物安全柜 | 无 | 5 | BSC-1500IIB2-X | 正常
1932 | 辐射式新生儿抢救台 | 无 | 5 | FXQ-4B | 正常
1933 | 全胸多频震荡排痰机 | 无 | 5 | PTJQ-8000B | 正常
1934 | 震动式物理治疗仪 | 无 | 5 | HamaG3000 | 正常
1935 | 听力电测听仪 | 无 | 5 | MAICO | 正常
1936 | 医用全自动电子血压计 | 无 | 5 | HBP-9020 | 正常
1937 | 耳鼻喉治疗台 | 无 | 5 | LJS7200 | 正常
1938 | 子午流注低频治疗仪 | 华伟 | 5 | HW-4501TC | 正常
1939 | 输血输液加温器 | 无 | 5 | 无 | 正常
1940 | 主机及心电分析系统 | 无 | 5 | 无 | 正常
1941 | 麻醉深度多参数监护仪 | 无 | 5 | NW-9002S | 正常
1942 | 麻醉深度多参数监护仪 | 无 | 5 | NW-9002S | 正常
1943 | 麻醉深度多参数监护仪 | 无 | 5 | NW-9002S | 正常
1944 | 麻醉深度多参数监护仪 | 无 | 5 | NW-9002S | 正常
1945 | 麻醉深度多参数监护仪 | 无 | 5 | NW-9002S | 正常
1946 | 医用冷藏箱 | 无 | 5 | HYC-390 | 正常
1947 | 医用冷藏箱 | 无 | 5 | HYC-390 | 正常
1948 | 婴儿辐射保暖台 | 无 | 5 | HKV-93 | 正常
1949 | 婴儿辐射保暖台 | 无 | 5 | HKV-93 | 正常
1950 | 婴儿辐射保暖台 | 无 | 5 | HKV-93 | 正常
1951 | 普通PCR仪 | 无 | 5 | T960C | 正常
1952 | 生物组织包埋机 | 无 | 5 | SQJ-B01 | 正常
1953 | 生物组织包埋机 | 无 | 5 | SQJ-B01 | 正常
1954 | 低温冰箱 | 无 | 5 | 无 | 正常
1955 | 二氧化碳培养箱 | 安徽中科都菱 | 5 | MCP-170H | 正常
1956 | 膀胱镜 | 无 | 5 | NP-3型 | 正常
1957 | 膀胱镜 | 无 | 5 | NP-3型 | 正常
1958 | 膀胱镜 | 无 | 5 | NP-3型 | 正常
1959 | 医用控温仪 | 珠海黑马 | 5 | T1B | 正常
1960 | 医用控温仪 | 珠海黑马 | 5 | T1B | 正常
1961 | 医用控温仪 | 珠海黑马 | 5 | T1B | 正常
1962 | 医用控温仪 | 珠海黑马 | 5 | T1B | 正常
1963 | 医用控温仪 | 珠海黑马 | 5 | T1B | 正常
1964 | 医用控温仪 | 珠海黑马 | 5 | T1B | 正常
1965 | 医用控温仪 | 珠海黑马 | 5 | T1B | 正常
1966 | 多参数监护仪 | 无 | 5 | 无 | 正常
1967 | 增加安装传呼铃、设备带项目 | 杰灵 | 5 | / | 正常
1968 | 经颅磁脑病生理治疗仪 | 无 | 5 | HXY-B1 | 正常
1969 | 振动式物理治疗仪 | 无 | 5 | HamaG3000 | 正常
1970 | 恒温试管架 | 无 | 5 | QBD1 | 正常
1971 | 腔镜灌注泵 | 无 | 5 | QB-1 | 正常
1972 | 吸顶式等离子体空气消毒机 | 无 | 5 | LK/KJF-Q100 | 正常
1973 | 吸顶式等离子体空气消毒机 | 无 | 5 | LK/KJF-Q100 | 正常
1974 | 吸顶式等离子体空气消毒机 | 无 | 5 | LK/KJF-Q100 | 正常
1975 | 吸顶式等离子体空气消毒机 | 无 | 5 | LK/KJF-Q100 | 正常
1976 | 高频胸壁振荡排痰仪 | 无 | 5 | PTJQ-8000B | 正常
1977 | 吞咽神经和肌肉电刺激仪 | 无 | 5 | HW-4002B | 正常
1978 | 红蓝光治疗仪 | 武汉优瑞 | 5 | YR-680C | 正常
1979 | 红蓝光治疗仪 | 武汉优瑞 | 5 | YR-680C | 正常
1980 | 红蓝光治疗仪 | 武汉优瑞 | 5 | YR-680C | 正常
1981 | 高频电刀 | 康威 | 5 | CV-2000Ⅰ | 正常
1982 | 体外除颤监护仪 | 科曼 | 5 | SIA | 正常
1983 | 体外除颤监护仪 | 科曼 | 5 | SIA | 正常
1984 | 体外除颤监护仪 | 科曼 | 5 | SIA | 正常
1985 | 初生婴儿复苏培训模拟人 | 无 | 5 | 220-25050 | 正常
1986 | 新生儿复苏模型 | 无 | 5 | JC-6068 | 正常
1987 | 防护推拉门（落地式） | 无 | 5 | 1600*2200 | 正常
1988 | 新生儿黄疸治疗仪 | 无 | 5 | XH8 | 正常
1989 | 核医学科传呼系统 | 无 | 5 | NNV-30++ | 正常
1990 | 电脑遥控灌肠整复仪 | 无 | 5 | 无 | 正常
1991 | 基因扩增仪 | 无 | 5 | HEMA 9600 | 正常
1992 | 急救车辐射式新生儿抢救台 | 无 | 5 | FXQ3 | 正常
1993 | 遥测监护仪 | 无 | 5 | IT20 | 正常
1994 | 遥测监护仪 | 无 | 5 | IT20 | 正常
1995 | 多参数监护仪 | 无 | 5 | IM8B | 正常
1996 | 多参数监护仪 | 无 | 5 | IM8B | 正常
1997 | 多参数监护仪 | 无 | 5 | IM8B | 正常
1998 | 生物安全柜 | 无 | 5 | BSC-110011B2-X | 正常
1999 | 多参数监护仪 | 无 | 5 | IM8B | 正常
2000 | 多参数监护仪 | 无 | 5 | IM8B | 正常
2001 | 多参数监护仪 | 无 | 5 | IM8B | 正常
2002 | 多参数监护仪 | 无 | 5 | IM8B | 正常
2003 | PT训练床 | 无 | 5 | XY-72 | 正常
2004 | 多参数监护仪 | 无 | 5 | IM8B | 正常
2005 | 多参数监护仪 | 无 | 5 | IM8B | 正常
2006 | 病人监护仪（配双通道有创血压） | 无 | 5 | IM70 | 正常
2007 | 病人监护仪（配双通道有创血压） | 无 | 5 | IM70 | 正常
2008 | 胰岛素泵 | 无 | 5 | PH300 | 正常
2009 | 胰岛素泵 | 无 | 5 | PH300 | 正常
2010 | 胰岛素泵 | 无 | 5 | PH300 | 正常
2011 | 血小板恒温震荡保存箱 | 无 | 5 | 无 | 正常
2012 | 病人监护仪（配双通道有创血压） | 无 | 5 | IM70 | 正常
2013 | 病人监护仪（配双通道有创血压） | 无 | 5 | IM70 | 正常
2014 | 中央监护仪 | 无 | 5 | MB800 MB526 | 正常
2015 | 心肺复苏模型数据平板报告仪 | 无 | 5 | 206-360015 | 正常
2016 | 心肺复苏模型数据平板报告仪 | 无 | 5 | 202-56050 | 正常
2017 | 多参数监护仪 | 无 | 5 | IM8B | 正常
2018 | 多参数监护仪 | 无 | 5 | IM8B | 正常
2019 | 电动综合产床 | 育达 | 5 | DST-300C | 正常
2020 | 双水平呼吸治疗仪 | 无 | 5 | Flexo-ST25H | 正常
2021 | 双水平呼吸治疗仪 | 无 | 5 | FLEXOST25-H | 正常
2022 | 双水平呼吸治疗仪 | 无 | 5 | FLEXOST25-H | 正常
2023 | 双水平呼吸治疗仪 | 无 | 5 | FLEXOST25-H | 正常
2024 | 双水平呼吸治疗仪 | 无 | 5 | FLEXOST25-H | 正常
2025 | 无创呼吸机 | 无 | 5 | FLEXOST25H | 正常
2026 | 无创呼吸机 | 无 | 5 | FLEXOST25H | 正常
2027 | 无创呼吸机 | 无 | 5 | FLEXOST25H | 正常
2028 | 无创呼吸机 | 无 | 5 | FLEXOST25H | 正常
2029 | 软式双门内镜存储柜 | 无 | 5 | MLSC-10 | 正常
2030 | 全数字超声治疗仪 | 无 | 5 | WED-300 | 正常
2031 | 医用输血输液加温器 | 无 | 5 | FT800 | 正常
2032 | 医用输血输液加温器 | 无 | 5 | FT800 | 正常
2033 | 医用冷藏箱 | 海尔 | 5 | HYC-761GD | 正常
2034 | 钨合金注射器防护罐 | 无 | 5 | 65mm*210mm | 正常
2035 | 钨合金注射器防护罐 | 无 | 5 | 65mm*210mm | 正常
2036 | 胰岛素注射泵 | 无 | 5 | MMT-712EWS | 正常
2037 | 胰岛素注射泵 | 无 | 5 | MMT-712EWS | 正常
2038 | 胰岛素注射泵 | 无 | 5 | MMT-712EWS | 正常
2039 | 监护仪 | 无 | 5 | 无 | 正常
2040 | 监护仪 | 无 | 5 | 无 | 正常
2041 | 监护仪 | 无 | 5 | 无 | 正常
2042 | 监护仪 | 无 | 5 | 无 | 正常
2043 | 监护仪 | 无 | 5 | 无 | 正常
2044 | 胰岛素泵 | 无 | 5 | PH300 | 正常
2045 | 胰岛素泵 | 无 | 5 | PH300 | 正常
2046 | 智能中药煎煮仪 | 无 | 5 | JZY-10-3 | 正常
2047 | 电动手术台 | 马可 | 5 | MT2000 | 正常
2048 | 多参数监护仪 | 无 | 5 | M8A | 正常
2049 | 多参数监护仪 | 无 | 5 | M8A | 正常
2050 | 空气压力波治疗仪 | 无 | 5 | HB910D | 正常
2051 | 多参数监护仪 | 无 | 5 | 一拖四 分机 EDAN | 正常
2052 | 多参数监护仪 | 无 | 5 | 一拖四 分机 EDAN | 正常
2053 | 多参数监护仪 | 无 | 5 | 一拖四 分机 EDAN | 正常
2054 | 多参数监护仪 | 无 | 5 | 一拖四 分机 EDAN | 正常
2055 | 胰岛素泵 | 无 | 5 | PH300 | 正常
2056 | 胰岛素泵 | 无 | 5 | PH300 | 正常
2057 | 胰岛素泵 | 无 | 5 | PH300 | 正常
2058 | 胰岛素泵 | 无 | 5 | PH300 | 正常
2059 | 胰岛素泵 | 无 | 5 | PH300 | 正常
2060 | 多参数监护仪 | 无 | 5 | M8M | 正常
2061 | 多参数监护仪 | 无 | 5 | M8M | 正常
2062 | 多参数监护仪 | 无 | 5 | M8M | 正常
2063 | 多参数监护仪 | 无 | 5 | M8M | 正常
2064 | 多参数监护仪 | 无 | 5 | M8M | 正常
2065 | 多参数监护仪 | 无 | 5 | M8A | 正常
2066 | 多参数监护仪 | 无 | 5 | M8M | 正常
2067 | 多参数监护仪 | 无 | 5 | M8M | 正常
2068 | 多参数监护仪 | 无 | 5 | M8M | 正常
2069 | 多参数监护仪 | 无 | 5 | M8M | 正常
2070 | 多参数监护仪 | 无 | 5 | 无 | 正常
2071 | 多参数监护仪 | 无 | 5 | 无 | 正常
2072 | 多参数监护仪 | 无 | 5 | 无 | 正常
2073 | 多参数监护仪 | 无 | 5 | 无 | 正常
2074 | 双水平无创呼吸机 | 无 | 5 | FLEXOST25H | 正常
2075 | 双水平无创呼吸机 | 无 | 5 | FLEXOST25H | 正常
2076 | 双水平无创呼吸机 | 无 | 5 | FLEXOST25H | 正常
2077 | 双水平无创呼吸机 | 无 | 5 | FLEXOST25H | 正常
2078 | 病人监护仪 | 深圳理邦 | 5 | iX1206 | 正常
2079 | 病人监护仪 | 深圳理邦 | 5 | iX1206 | 正常
2080 | 病人监护仪 | 深圳理邦 | 5 | iX1206 | 正常
2081 | 病人监护仪 | 深圳理邦 | 5 | iX1206 | 正常
2082 | 病人监护仪 | 深圳理邦 | 5 | iX1206 | 正常
2083 | 病人监护仪 | 深圳理邦 | 5 | iX1206 | 正常
2084 | 病人监护仪 | 深圳理邦 | 5 | iX1206 | 正常
2085 | 病人监护仪 | 深圳理邦 | 5 | iX1206 | 正常
2086 | 病人监护仪 | 深圳理邦 | 5 | iX1206 | 正常
2087 | 病人监护仪 | 深圳理邦 | 5 | iX1206 | 正常
2088 | 手术无影灯 | 马可 | 5 | LED510 | 正常
2089 | 手术无影灯 | 马可 | 5 | LED510 | 正常
2090 | 妇康治疗仪 | 无 | 5 | DGF-A4 | 正常
2091 | 遥测多参数监护仪 | 无 | 5 | RD-1000 | 正常
2092 | 遥测多参数监护仪 | 无 | 5 | RD-1000 | 正常
2093 | 遥测多参数监护仪 | 无 | 5 | RD-1000 | 正常
2094 | 遥测多参数监护仪 | 无 | 5 | RD-1000 | 正常
2095 | 综合手术台 | 无 | 5 | SXS3001-I | 正常
2096 | 电动手术床 | 无 | 5 | KSD8802 | 正常
2097 | 微波治疗仪 | 无 | 5 | KJ-6200B | 正常
2098 | 微波治疗仪 | 无 | 5 | KJ-6200B | 正常
2099 | 微波治疗仪 | 无 | 5 | KJ-6200B | 正常
2100 | 微波治疗仪 | 无 | 5 | KJ-6200B | 正常
2101 | 低频体外膈肌起搏器 | 雪利昂 | 5 | HLO-GJ13A | 正常
2102 | 低频体外膈肌起搏器 | 雪利昂 | 5 | HLO-GJ13A | 正常
2103 | 低频体外膈肌起搏器 | 雪利昂 | 5 | HLO-GJ13A | 正常
2104 | 低频体外膈肌起搏器 | 雪利昂 | 5 | HLO-GJ13A | 正常
2105 | 病人监护仪 | 深圳理邦 | 5 | iX1006 | 正常
2106 | 病人监护仪 | 深圳理邦 | 5 | iX1006 | 正常
2107 | 病人监护仪 | 深圳理邦 | 5 | iX1006 | 正常
2108 | 病人监护仪 | 深圳理邦 | 5 | iX1006 | 正常
2109 | 高频电刀 | 无 | 5 | POWER-420A | 正常
2110 | 高频电刀 | 无 | 5 | 420A | 正常
2111 | 高频手术器 | 无 | 5 | 420A | 正常
2112 | 双水平呼吸治疗仪 | 无 | 5 | FLEXO ST25-H | 正常
2113 | 双水平呼吸治疗仪 | 无 | 5 | FLEXO ST25-H | 正常
2114 | 双水平呼吸治疗仪 | 无 | 5 | FLEXO ST25-H | 正常
2115 | 双水平呼吸治疗仪 | 无 | 5 | FLEXO ST25-H | 正常
2116 | 双水平呼吸治疗仪 | 无 | 5 | FLEXO ST25-H | 正常
2117 | 双水平呼吸治疗仪 | 无 | 5 | FLEXO ST25-H | 正常
2118 | 靶控麻醉泵 | 无 | 5 | KL-605T | 正常
2119 | 靶控麻醉泵 | 无 | 5 | KL-605T | 正常
2120 | 靶控麻醉泵 | 无 | 5 | KL-605T | 正常
2121 | 靶控麻醉泵 | 无 | 5 | KL-605T | 正常
2122 | 靶控麻醉泵 | 无 | 5 | KL-605T | 正常
2123 | 电动手术床 | 无 | 5 | KSD8802 | 正常
2124 | 双水平呼吸治疗仪 | 无 | 5 | Flexo ST25-H | 正常
2125 | 微波治疗仪 | 无 | 5 | KL-800 | 正常
2126 | 动态血压记录盒 | 无 | 5 | 无 | 正常
2127 | 深层肌肉刺激仪 | 无 | 5 | XY-DMS102 | 正常
2128 | 胰岛素泵 | 无 | 5 | PH300 | 正常
2129 | 胰岛素泵 | 无 | 5 | PH300 | 正常
2130 | 胰岛素泵 | 无 | 5 | PH300 | 正常
2131 | 胰岛素泵 | 无 | 5 | PH300 | 正常
2132 | 胰岛素泵 | 无 | 5 | PH300 | 正常
2133 | 生物安全柜 | 无 | 5 | BSC-1100IIB2-X | 正常
2134 | 骨创伤治疗仪 | 无 | 5 | ST-IH | 正常
2135 | 血压脉搏监测装置 | 无 | 5 | ABP-1000S | 正常
2136 | 血压脉搏监测装置 | 无 | 5 | ABP-1000S | 正常
2137 | 生物洁净工作台 | 苏净安泰 | 5 | BCM-1300A | 正常
2138 | 红蓝光治疗仪 | 武汉优瑞 | 5 | YR-680C | 正常
2139 | 红蓝光治疗仪 | 武汉优瑞 | 5 | YR-680C | 正常
2140 | 红蓝光治疗仪 | 武汉优瑞 | 5 | YR-680C | 正常
2141 | 红蓝光治疗仪 | 武汉优瑞 | 5 | YR-680C | 正常
2142 | 红蓝光治疗仪 | 武汉优瑞 | 5 | YR-680C | 正常
2143 | 红蓝光治疗仪 | 武汉优瑞 | 5 | YR-680C | 正常
2144 | 病人监护仪 | 无 | 5 | IM70 | 正常
2145 | 病人监护仪 | 无 | 5 | IM70 | 正常
2146 | 病人监护仪 | 无 | 5 | IM70 | 正常
2147 | 病人监护仪 | 无 | 5 | IM70 | 正常
2148 | 病人监护仪 | 无 | 5 | IM70 | 正常
2149 | 病人监护仪 | 无 | 5 | IM70 | 正常
2150 | 病人监护仪 | 无 | 5 | IM70 | 正常
2151 | 病人监护仪 | 无 | 5 | IM70 | 正常
2152 | 微滴温度计 | 无 | 5 | IVF | 正常
2153 | 半导体激光治疗仪 | 无 | 5 | ZYS-808 | 正常
2154 | 动态血压监测仪 | 无 | 5 | DMS-AB92 | 正常
2155 | 动态心电记录器 | 无 | 5 | DMS300-4A | 正常
2156 | 血泵 | 无 | 5 | 无 | 正常
2157 | 病人监护仪 | 迈瑞 | 5 | BeneVision N1 | 正常
2158 | 传染病员运送负压隔离舱 | 无 | 5 | BFG-IV | 正常
2159 | 移动查房车 | 深圳诺博医疗 | 5 | S30X0 | 正常
2160 | 移动查房车 | 深圳诺博医疗 | 5 | S30X0 | 正常
2161 | 移动查房车 | 深圳诺博医疗 | 5 | S30X0 | 正常
2162 | 移动护理车 | 深圳诺博医疗 | 5 | X30000 | 正常
2163 | 移动护理车 | 深圳诺博医疗 | 5 | X30000 | 正常
2164 | 移动护理车 | 深圳诺博医疗 | 5 | X30000 | 正常
2165 | 病人监护仪 | 迈瑞 | 5 | BeneVision N1 | 正常
2166 | 病人监护仪 | 迈瑞 | 5 | BeneVision N1 | 正常
2167 | 动态血压监测仪 | 无 | 5 | DMS-ABP2 | 正常
2168 | 动态血压监测仪 | 无 | 5 | DMS-ABP2 | 正常
2169 | 动态心电记录仪 | 无 | 5 | DMS300-4A | 正常
2170 | 动态心电记录仪 | 无 | 5 | DMS300-4A | 正常
2171 | 动态心电记录仪 | 无 | 5 | DMS300-4A | 正常
2172 | 手术无影灯 | 无 | 5 | KL-LED-MSZ4 | 正常
2173 | 全胸震荡排痰仪 | 无 | 5 | YK800 | 正常
2174 | 全胸震荡排痰仪 | 无 | 5 | YK800 | 正常
2175 | 复苏婴儿模型 | 无 | 5 | 161-01260 | 正常
2176 | 立式灭菌器 | 山东新华 | 5 | LMQ.C(80L) | 正常
2177 | 病人监护仪 | 无 | 5 | IMEC10 | 正常
2178 | 病人监护仪 | 无 | 5 | IMEC10 | 正常
2179 | 遥测监护仪（含配置） | 无 | 5 | TMS-601 | 正常
2180 | 遥测监护仪（含配置） | 无 | 5 | TMS-601 | 正常
2181 | 遥测监护仪（含配置） | 无 | 5 | TMS-601 | 正常
2182 | 遥测监护仪（含配置） | 无 | 5 | TMS-601 | 正常
2183 | 遥测监护仪（含配置） | 无 | 5 | TMS-601 | 正常
2184 | 遥测监护仪（含配置） | 无 | 5 | TMS-601 | 正常
2185 | 遥测监护仪（含配置） | 无 | 5 | TMS-601 | 正常
2186 | 遥测监护仪（含配置） | 无 | 5 | TMS-601 | 正常
2187 | 遥测监护仪（含配置） | 无 | 5 | TMS-601 | 正常
2188 | 遥测监护仪（含配置） | 无 | 5 | TMS-601 | 正常
2189 | 遥测监护仪（含配置） | 无 | 5 | TMS-601 | 正常
2190 | 遥测监护仪（含配置） | 无 | 5 | TMS-601 | 正常
2191 | 遥测监护仪（含配置） | 无 | 5 | TMS-601 | 正常
2192 | 遥测监护仪（含配置） | 无 | 5 | TMS-601 | 正常
2193 | 遥测监护仪（含配置） | 无 | 5 | TMS-601 | 正常
2194 | 动态血压监测仪 | 无 | 5 | DMS-ABP2 | 正常
2195 | 动态血压监测仪 | 无 | 5 | DMS-ABP2 | 正常
2196 | 动态血压监测仪 | 无 | 5 | DMS-ABP2 | 正常
2197 | 低速离心机 | 无 | 5 | BY-600A | 正常
2198 | 低速离心机 | 无 | 5 | BY-600A | 正常
2199 | 防护橱 | 无 | 5 | ECT单联 | 正常
2200 | 高速离心机 | 无 | 10 | PICO17 | 正常
2201 | 高速离心机 | 无 | 10 | PICO17 | 正常
2202 | 高频胸壁振荡排痰仪 | 无 | 5 | V13 | 正常
2203 | 高频胸壁振荡排痰仪 | 无 | 5 | V13 | 正常
2204 | 超声治疗仪 | 无 | 5 | DM-300B | 正常
2205 | 超声治疗仪 | 无 | 5 | DM-300B | 正常
2206 | 高频胸壁振荡排痰仪 | 无 | 5 | V13 | 正常
2207 | 高频胸壁振荡排痰仪 | 无 | 5 | V13 | 正常
2208 | 高频胸壁振荡排痰仪 | 无 | 5 | V13 | 正常
2209 | 高频胸壁振荡排痰仪 | 无 | 5 | V13 | 正常
2210 | 设备吊塔 | 铭泰 | 5 | D29 | 正常
2211 | 增加安装传呼铃、设备带项目 | 杰灵 | 5 | / | 正常
2212 | 宫腔镜 | 无 | 5 | GE-3 | 正常
2213 | 宫腔镜 | 无 | 5 | GE-3 | 正常
2214 | 医用传呼系统 | 无 | 5 | 无 | 正常
2215 | 光子治疗仪 | 艾诺克 | 5 | JLT-MD500E | 正常
2216 | 呼叫系统 | 龙净 | 5 | 无 | 正常
2217 | 中医智能脉象仪（系统带电脑） | 无 | 5 | JC-MX-3C | 正常
2218 | 半身心肺复苏模型（带电子显示器） | 无 | 5 | 171-00150 | 正常
2219 | 半身心肺复苏模型（带电子显示器） | 无 | 5 | 171-00150 | 正常
2220 | 半身心肺复苏模型（带电子显示器） | 无 | 5 | 171-00150 | 正常
2221 | 半身心肺复苏模型（带电子显示器） | 无 | 5 | 171-00150 | 正常
2222 | 半身心肺复苏模型（带电子显示器） | 无 | 5 | 171-00150 | 正常
2223 | 半身心肺复苏模型（带电子显示器） | 无 | 5 | 171-00150 | 正常
2224 | 半身心肺复苏模型（带电子显示器） | 无 | 5 | 171-00150 | 正常
2225 | 可移动式铅屏风 | 无 | 5 | 1800mm*1000mm | 正常
2226 | 全自动化学发光免疫分析仪 | 安图 | 5 | AutoLumo A6200型 | 正常
2227 | 病人监护仪 | 无 | 5 | IM60 | 正常
2228 | 手术对接车 | 无 | 5 | 无 | 正常
2229 | 手术对接车 | 无 | 5 | 无 | 正常
2230 | 手术对接车 | 无 | 5 | 无 | 正常
2231 | 手术对接车 | 无 | 5 | 无 | 正常
2232 | 手术对接车 | 无 | 5 | 无 | 正常
2233 | 手术对接车 | 无 | 5 | 无 | 正常
2234 | 手术无影灯 | 无 | 5 | LED6 | 正常
2235 | 体外神经刺激器 | 无 | 5 | 37022 | 正常
2236 | 体外神经刺激器 | 无 | 5 | 37022 | 正常
2237 | 病人监护仪 | 无 | 5 | IM60 | 正常
2238 | 病人监护仪 | 无 | 5 | IM60 | 正常
2239 | 超声波治疗仪 | 无 | 5 | IWS-818A | 正常
2240 | 手术无影灯 | 无 | 5 | LED6 | 正常
2241 | 手术无影灯 | 无 | 5 | LED6（花瓣型） | 正常
2242 | 男性多功能康复治疗仪 | 无 | 5 | 无 | 正常
2243 | 电动起立床 | 无 | 5 | HB701 | 正常
2244 | 动态多参数遥测监护仪 | 无 | 5 | MB800 MB526 | 正常
2245 | 动态多参数遥测监护仪 | 无 | 5 | MB800 MB526 | 正常
2246 | 动态多参数遥测监护仪 | 无 | 5 | MB800 MB526 | 正常
2247 | 动态多参数遥测监护仪 | 无 | 5 | MB800 MB526 | 正常
2248 | 动态多参数遥测监护仪 | 无 | 5 | MB800 MB526 | 正常
2249 | 动态多参数遥测监护仪 | 无 | 5 | MB800 MB526 | 正常
2250 | 动态多参数遥测监护仪 | 无 | 5 | MB800 MB526 | 正常
2251 | 动态多参数遥测监护仪 | 无 | 5 | MB800 MB526 | 正常
2252 | 便携式肺功能检测仪 | 无 | 5 | MSA99 | 正常
2253 | 冷冻式干燥机 | 无 | 5 | 30 | 正常
2254 | 全自动电子血压计 | 无 | 5 | HBP-9020 | 正常
2255 | 电动美容床 | 映派 | 5 | B133 | 正常
2256 | 近视弱视综合治疗仪 | 艾尔兴 | 5 | RS-200-2A | 正常
2257 | 电动手术台 | 铭泰 | 5 | MT2000型 | 正常
2258 | 模拟壁挂式全科诊疗系统 | 伟伦 | 5 | 定制 | 正常
2259 | 便携式膀胱压力监测器 | 苏云 | 5 | SY-bpy40 | 正常
2260 | 动态多参数遥测监护仪 | 无 | 5 | MB800-F+ | 正常
2261 | 动态多参数遥测监护仪 | 无 | 5 | MB800-F+ | 正常
2262 | 心电工作站 | 无 | 5 | SE-1515 | 正常
2263 | 心电工作站 | 无 | 5 | SE-1515 | 正常
2264 | 红光治疗仪 | 河南翔宇 | 5 | XY-K-HG-IV | 正常
2265 | 5号楼2楼设备终端改造项目 | 驰锐 | 5 | 无 | 正常
2266 | 电动直立床 | 无 | 5 | B-ZLC-03 | 正常
2267 | 婴儿培养箱 | 无 | 5 | YP90B | 正常
2268 | 婴儿培养箱 | 无 | 5 | YP90B | 正常
2269 | 婴儿培养箱 | 无 | 5 | YP90B | 正常
2270 | 输液泵 | 无 | 5 | TOP3300 | 正常
2271 | 经皮黄疸仪 | 无 | 5 | JH20-1B | 正常
2272 | 经皮黄疸仪 | 无 | 5 | JH20-1B | 正常
2273 | 宫腔镜 | 神州 | 5 | GE-3 | 正常
2274 | 宫腔镜 | 神州 | 5 | GE-3 | 正常
2275 | 铅防护帘(电动监控） | 无 | 5 | KSSDC001A | 正常
2276 | 医用呼叫系统 | 无 | 5 | 无 | 正常
2277 | 动态心电记录仪 | 无 | 5 | CS-086S | 正常
2278 | 动态心电记录仪 | 无 | 5 | CS-086S | 正常
2279 | 智能化心肺检查和腹部检查教学系统 | 无 | 5 | JC5000/GGF学生实验机 | 正常
2280 | 智能化心肺检查和腹部检查教学系统 | 无 | 5 | JC5000/GGF学生实验机 | 正常
2281 | 智能化心肺检查和腹部检查教学系统 | 无 | 5 | JC5000/GGF学生实验机 | 正常
2282 | 折蛋器 | 无 | 5 | EZ-Grip | 正常
2283 | 多参数监护仪 | 无 | 5 | GT9003 | 正常
2284 | 多参数监护仪 | 无 | 5 | IM20 | 正常
2285 | 自动粪便处理分析系统 | 无 | 5 | FA-280 | 正常
2286 | 生物组织包埋机 | 无 | 5 | BM-Ⅶ | 正常
2287 | 多参数监护仪 | 无 | 5 | GT-9003 | 正常
2288 | 多参数监护仪 | 无 | 5 | GT-9003 | 正常
2289 | 监护仪 | 无 | 5 | GT-9003 | 正常
2290 | 监护仪 | 无 | 5 | GT-9003 | 正常
2291 | 宫腔内窥镜及配套手术器械 | 无 | 5 | CQJ-III型 | 正常
2292 | 多参数监护仪 | 无 | 5 | GT-9003 | 正常
2293 | 多参数监护仪 | 无 | 5 | IM20 | 正常
2294 | 多参数监护仪 | 无 | 5 | IM20 | 正常
2295 | 多参数监护仪 | 无 | 5 | GT-9003 | 正常
2296 | 医用离心机 | 无 | 5 | CGF5R | 正常
2297 | 电动起立床 | 无 | 5 | HB701 | 正常
2298 | 病人监护仪 | 无 | 5 | IM20 | 正常
2299 | 病人监护仪 | 无 | 5 | IM20 | 正常
2300 | 病人监护仪 | 无 | 5 | IM20 | 正常
2301 | 病人监护仪 | 无 | 5 | IM20 | 正常
2302 | 动态多参数遥测监护仪 | 无 | 5 | MB800-F+ | 正常
2303 | 动态多参数遥测监护仪 | 无 | 5 | MB800-F+ | 正常
2304 | 动态多参数遥测监护仪 | 无 | 5 | MB800-F+ | 正常
2305 | 动态多参数遥测监护仪 | 无 | 5 | MB800-F+ | 正常
2306 | 多参数监护仪 | 无 | 5 | GT-9003 | 正常
2307 | 多参数监护仪 | 无 | 5 | GT-9003 | 正常
2308 | 多参数监护仪 | 无 | 5 | 无 | 正常
2309 | 门诊牙片室辐射防护措施 | 无 | 5 | 无 | 正常
2310 | 动态心电记录仪 | 无 | 5 | CT-086S | 正常
2311 | 动态心电记录仪 | 无 | 5 | CT-086S | 正常
2312 | 动态心电记录仪 | 无 | 5 | CT-086S | 正常
2313 | 动态心电记录仪 | 无 | 5 | CT-086S | 正常
2314 | 动态心电记录仪 | 无 | 5 | CT-086S | 正常
2315 | 动态心电记录仪 | 无 | 5 | CT-086S | 正常
2316 | 动态心电记录仪 | 无 | 5 | CT-086S | 正常
2317 | 动态心电记录仪 | 无 | 5 | CT-086S | 正常
2318 | 动态心电记录仪 | 无 | 5 | CT-086S | 正常
2319 | 动态心电记录仪 | 无 | 5 | CT-086S | 正常
2320 | 病人监护仪 | 深圳理邦 | 5 | iX1006 | 正常
2321 | 病人监护仪 | 深圳理邦 | 5 | iX1006 | 正常
2322 | 病人监护仪 | 深圳理邦 | 5 | iX1006 | 正常
2323 | 病人监护仪 | 深圳理邦 | 5 | iX1006 | 正常
2324 | 病人监护仪 | 深圳理邦 | 5 | iX1006 | 正常
2325 | 病人监护仪 | 深圳理邦 | 5 | iX1006 | 正常
2326 | 病人监护仪（配双通道有创血压） | 无 | 5 | X10 | 正常
2327 | 病人监护仪（配双通道有创血压） | 无 | 5 | X10 | 正常
2328 | 病人监护仪（配双通道有创血压） | 无 | 5 | X10 | 正常
2329 | 病人监护仪（配双通道有创血压） | 无 | 5 | X10 | 正常
2330 | 病人监护仪（配双通道有创血压） | 无 | 5 | X10 | 正常
2331 | 病人监护仪（配双通道有创血压） | 无 | 5 | X10 | 正常
2332 | 病人监护仪（配双通道有创血压） | 无 | 5 | X10 | 正常
2333 | 病人监护仪（配双通道有创血压） | 无 | 5 | X10 | 正常
2334 | 病人监护仪（配双通道有创血压） | 无 | 5 | X10 | 正常
2335 | 病人监护仪（配双通道有创血压） | 无 | 5 | X10 | 正常
2336 | 病人监护仪（配双通道有创血压） | 无 | 5 | X10 | 正常
2337 | 病人监护仪（配双通道有创血压） | 无 | 5 | X10 | 正常
2338 | 病人监护仪 | 无 | 5 | X10(配双通道有创血压） | 正常
2339 | 病人监护仪 | 无 | 5 | X10(配双通道有创血压） | 正常
2340 | 病人监护仪 | 无 | 5 | X10(配双通道有创血压） | 正常
2341 | 病人监护仪 | 无 | 5 | X10(配双通道有创血压） | 正常
2342 | 胰岛素注射泵 | 无 | 5 | MMT-712EWS | 正常
2343 | 胰岛素注射泵 | 无 | 5 | MMT-712EWS | 正常
2344 | 胰岛素注射泵 | 无 | 5 | MMT-712EWS | 正常
2345 | 病人监护仪 | 深圳理邦 | 5 | iX1006 | 正常
2346 | 病人监护仪 | 深圳理邦 | 5 | iX1006 | 正常
2347 | 病人监护仪 | 深圳理邦 | 5 | iX1006 | 正常
2348 | 病人监护仪 | 深圳理邦 | 5 | iX1006 | 正常
2349 | 病人监护仪 | 深圳理邦 | 5 | iX1006 | 正常
2350 | 病人监护仪 | 深圳理邦 | 5 | iX1006 | 正常
2351 | 病人监护仪 | 深圳理邦 | 5 | iX1006 | 正常
2352 | 病人监护仪 | 深圳理邦 | 5 | iX1006 | 正常
2353 | 病人监护仪 | 深圳理邦 | 5 | iX1006 | 正常
2354 | 病人监护仪（配双通道有创血压） | 无 | 5 | X10 | 正常
2355 | 病人监护仪 | 无 | 5 | X10(配双通道有创血压） | 正常
2356 | 病人监护仪 | 无 | 5 | X10(配双通道有创血压） | 正常
2357 | 病人监护仪 | 无 | 5 | X10(配双通道有创血压） | 正常
2358 | 病人监护仪 | 无 | 5 | X10(配双通道有创血压） | 正常
2359 | 病人监护仪 | 深圳理邦 | 5 | iX1006 | 正常
2360 | 病人监护仪 | 深圳理邦 | 5 | iX1006 | 正常
2361 | 病人监护仪 | 深圳理邦 | 5 | iX1006 | 正常
2362 | 病人监护仪 | 深圳理邦 | 5 | iX1006 | 正常
2363 | 病人监护仪 | 深圳理邦 | 5 | iX1006 | 正常
2364 | 病人监护仪 | 深圳理邦 | 5 | iX1006 | 正常
2365 | 病人监护仪 | 深圳理邦 | 5 | iX1006 | 正常
2366 | 病人监护仪 | 深圳理邦 | 5 | iX1006 | 正常
2367 | 病人监护仪 | 深圳理邦 | 5 | iX1006 | 正常
2368 | 病人监护仪 | 深圳理邦 | 5 | iX1006 | 正常
2369 | 病人监护仪 | 深圳理邦 | 5 | iX1006 | 正常
2370 | 病人监护仪 | 深圳理邦 | 5 | iX1006 | 正常
2371 | 病人监护仪 | 深圳理邦 | 5 | iX1006 | 正常
2372 | 病人监护仪 | 深圳理邦 | 5 | iX1006 | 正常
2373 | 病人监护仪 | 深圳理邦 | 5 | iX1006 | 正常
2374 | 病人监护仪 | 深圳理邦 | 5 | iX1006 | 正常
2375 | 病人监护仪 | 深圳理邦 | 5 | iX1006 | 正常
2376 | 病人监护仪 | 深圳理邦 | 5 | iX1006 | 正常
2377 | 病人监护仪 | 深圳理邦 | 5 | iX1006 | 正常
2378 | 病人监护仪 | 深圳理邦 | 5 | iX1006 | 正常
2379 | 病人监护仪 | 深圳理邦 | 5 | iX1006 | 正常
2380 | 病人监护仪 | 深圳理邦 | 5 | iX1006 | 正常
2381 | 病人监护仪 | 深圳理邦 | 5 | iX1006 | 正常
2382 | 病人监护仪 | 深圳理邦 | 5 | iX1006 | 正常
2383 | 病人监护仪 | 深圳理邦 | 5 | iX1006 | 正常
2384 | 病人监护仪 | 深圳理邦 | 5 | iX1006 | 正常
2385 | 病人监护仪 | 深圳理邦 | 5 | iX1006 | 正常
2386 | 病人监护仪 | 深圳理邦 | 5 | iX1006 | 正常
2387 | 病人监护仪 | 深圳理邦 | 5 | iX1006 | 正常
2388 | 病人监护仪 | 深圳理邦 | 5 | iX1006 | 正常
2389 | 病人监护仪 | 深圳理邦 | 5 | iX1006 | 正常
2390 | 病人监护仪 | 深圳理邦 | 5 | iX1006 | 正常
2391 | 病人监护仪 | 深圳理邦 | 5 | iX1006 | 正常
2392 | 病人监护仪 | 深圳理邦 | 5 | iX1006 | 正常
2393 | 病人监护仪 | 深圳理邦 | 5 | iX1006 | 正常
2394 | 病人监护仪 | 深圳理邦 | 5 | iX1006 | 正常
2395 | 病人监护仪 | 深圳理邦 | 5 | iX1006 | 正常
2396 | 病人监护仪 | 深圳理邦 | 5 | iM20 | 正常
2397 | 病人监护仪 | 深圳理邦 | 5 | iM20 | 正常
2398 | 病人监护仪 | 深圳理邦 | 5 | IX1006 | 正常
2399 | 病人监护仪 | 深圳理邦 | 5 | iX1006 | 正常
2400 | 病人监护仪 | 深圳理邦 | 5 | iX1006 | 正常
2401 | 病人监护仪 | 深圳理邦 | 5 | iX1006 | 正常
2402 | 病人监护仪 | 深圳理邦 | 5 | iX1006 | 正常
2403 | 病人监护仪 | 深圳理邦 | 5 | iX1006 | 正常
2404 | 病人监护仪 | 深圳理邦 | 5 | iX1006 | 正常
2405 | 病人监护仪 | 深圳理邦 | 5 | iX1006 | 正常
2406 | 病人监护仪 | 深圳理邦 | 5 | iX1006 | 正常
2407 | 病人监护仪 | 深圳理邦 | 5 | iX1006 | 正常
2408 | 病人监护仪 | 深圳理邦 | 5 | iX1006 | 正常
2409 | SP病人互动式听诊训练套装 | 无 | 5 | NI0800071ASC | 正常
2410 | 病人监护仪 | 迈瑞 | 5 | ePM12C | 正常
2411 | 病人监护仪 | 迈瑞 | 5 | ePM12C | 正常
2412 | 病人监护仪 | 迈瑞 | 5 | ePM12C | 正常
2413 | 病人监护仪 | 迈瑞 | 5 | ePM12C | 正常
2414 | 病人监护仪 | 迈瑞 | 5 | ePM12C | 正常
2415 | 病人监护仪 | 迈瑞 | 5 | ePM12C | 正常
2416 | 病人监护仪 | 迈瑞 | 5 | ePM12C | 正常
2417 | 全自动动态血沉仪 | 无 | 5 | 无 | 正常
2418 | 牙科影像板扫描仪 | 维润 | 5 | EQ-600 | 正常
2419 | 动态心电记录仪 | 无 | 5 | CT086S | 正常
2420 | 动态心电记录仪 | 无 | 5 | CT086S | 正常
2421 | 病人监护仪 | 迈瑞 | 5 | ePM12C | 正常
2422 | 病人监护仪 | 迈瑞 | 5 | ePM12C | 正常
2423 | 病人监护仪 | 迈瑞 | 5 | ePM12C | 正常
2424 | 病人监护仪 | 迈瑞 | 5 | ePM12C | 正常
2425 | 病人监护仪 | 迈瑞 | 5 | ePM12C | 正常
2426 | 病人监护仪 | 迈瑞 | 5 | ePM12C | 正常
2427 | 医用低温保存箱 | 无 | 5 | DW-25L262 | 正常
2428 | 动态心电记录仪 | 无 | 5 | CT-086S | 正常
2429 | 动态心电记录仪 | 无 | 5 | CT-086S | 正常
2430 | 动态心电记录仪 | 无 | 5 | CT-086S | 正常
2431 | 动态心电记录仪 | 无 | 5 | CT-086S | 正常
2432 | 动态心电记录仪 | 无 | 5 | CT-086S | 正常
2433 | 病人监护仪 | 迈瑞 | 5 | IMEC12 | 正常
2434 | 病人监护仪 | 迈瑞 | 5 | IMEC12 | 正常
2435 | 中药煎药机 | 无 | 5 | BS-10 | 正常
2436 | 病人监护仪 | 迈瑞 | 5 | ePM12C | 正常
2437 | 病人监护仪 | 迈瑞 | 5 | ePM12C | 正常
2438 | 病人监护仪 | 迈瑞 | 5 | ePM12C | 正常
2439 | 病人监护仪 | 迈瑞 | 5 | ePM12C | 正常
2440 | 病人监护仪 | 迈瑞 | 5 | ePM12C | 正常
2441 | 病人监护仪 | 迈瑞 | 5 | ePM12C | 正常
2442 | 病人监护仪 | 迈瑞 | 5 | ePM12C | 正常
2443 | 动态心电监测仪 | 无 | 5 | WBP-02A | 正常
2444 | 动态心电监测仪 | 无 | 5 | WBP-02A | 正常
2445 | 动态心电监测仪 | 无 | 5 | WBP-02A | 正常
2446 | 动态心电监测仪 | 无 | 5 | WBP-02A | 正常
2447 | 动态心电监测仪 | 无 | 5 | WBP-02A | 正常
2448 | 动态血压监测仪 | 无 | 5 | ABP-03 | 正常
2449 | 动态血压监测仪 | 无 | 5 | ABP-03 | 正常
2450 | 动态血压监测仪 | 无 | 5 | ABP-03 | 正常
2451 | 动态血压监测仪 | 无 | 5 | ABP-03 | 正常
2452 | 蜡片柜 | 无 | 5 | 1750*450*480mm | 正常
2453 | 动态血压检测仪 | 无 | 5 | WBP-02A | 正常
2454 | 动态血压检测仪 | 无 | 5 | WBP-02A | 正常
2455 | 动态心电记录仪 | 无 | 5 | CT-086S | 正常
2456 | 动态心电记录仪 | 无 | 5 | CT-086S | 正常
2457 | 动态心电记录仪 | 无 | 5 | CT-086S | 正常
2458 | 动态心电记录仪 | 无 | 5 | CT-086S | 正常
2459 | 动态心电记录盒 | 无 | 5 | 无 | 正常
2460 | 动态心电记录盒 | 无 | 5 | 无 | 正常
2461 | 动态心电记录盒 | 无 | 5 | 无 | 正常
2462 | 动态心电记录盒 | 无 | 5 | 无 | 正常
2463 | 呼吸机 | 无 | 5 | DL-2000G | 正常
2464 | 肌电生物反馈仪 | 无 | 5 | XCH-B2 | 正常
2465 | 肌电生物反馈仪 | 无 | 5 | XCH-B2 | 正常
2466 | 婴儿辐射保暖台 | 无 | 5 | HKN-9010 | 正常
2467 | 婴儿辐射保暖台 | 无 | 5 | HKN-9010 | 正常
2468 | 全胸多频震荡排痰机 | 无 | 5 | PTJQ-8000B | 正常
2469 | 全胸多频震荡排痰机 | 无 | 5 | PTJQ-8000B | 正常
2470 | 全胸多频震荡排痰机 | 无 | 5 | PTJQ-8000B | 正常
2471 | 口腔科综合台(联体式牙科综合治疗机） | 无 | 5 | QL2028I | 正常
2472 | 口腔高频电刀 | 赛特力 | 5 | Servotome | 正常
2473 | 动态多参数遥测监护仪 | 北京麦邦 | 5 | MB800-F+ | 正常
2474 | 动态多参数遥测监护仪 | 北京麦邦 | 5 | MB800-F+ | 正常
2475 | 动态多参数遥测监护仪 | 北京麦邦 | 5 | MB800-F+ | 正常
2476 | 动态多参数遥测监护仪 | 北京麦邦 | 5 | MB800-F+ | 正常
2477 | 遥测监护系统 | 深圳理邦 | 5 | iT30 | 正常
2478 | 遥测监护系统 | 深圳理邦 | 5 | iT30 | 正常
2479 | 遥测监护系统 | 深圳理邦 | 5 | iT30 | 正常
2480 | 遥测监护系统 | 深圳理邦 | 5 | iT30 | 正常
2481 | 遥测监护系统 | 深圳理邦 | 5 | iT30 | 正常
2482 | 遥测监护系统 | 深圳理邦 | 5 | iT30 | 正常
2483 | 遥测监护系统 | 深圳理邦 | 5 | iT30 | 正常
2484 | 遥测监护系统 | 深圳理邦 | 5 | iT30 | 正常
2485 | 遥测监护系统 | 深圳理邦 | 5 | iT30 | 正常
2486 | 遥测监护系统 | 深圳理邦 | 5 | iT30 | 正常
2487 | 遥测监护系统 | 深圳理邦 | 5 | iT30 | 正常
2488 | 遥测监护系统 | 深圳理邦 | 5 | iT30 | 正常
2489 | 遥测监护系统 | 深圳理邦 | 5 | iT30 | 正常
2490 | 遥测监护系统 | 深圳理邦 | 5 | iT30 | 正常
2491 | 遥测监护系统 | 深圳理邦 | 5 | iT30 | 正常
2492 | 遥测监护系统 | 深圳理邦 | 5 | iT30 | 正常
2493 | 遥测监护系统 | 深圳理邦 | 5 | iT30 | 正常
2494 | 遥测监护系统 | 深圳理邦 | 5 | iT30 | 正常
2495 | 红蓝光治疗仪 | 无 | 5 | LED-F | 正常
2496 | 高压灭菌器 | 无 | 5 | YXQ-LS-73G | 正常
2497 | 立体动态干扰电治疗仪 | 无 | 5 | LDG-2-A | 正常
2498 | 智能关节康复器 | 无 | 5 | XY-CPM-IIB | 正常
2499 | 病人监护仪 | 无 | 5 | IM50 | 正常
2500 | 病人监护仪 | 无 | 5 | IM50 | 正常
2501 | 病人监护仪 | 无 | 5 | IM50 | 正常
2502 | 病人监护仪 | 无 | 5 | IM50 | 正常
2503 | 病人监护仪 | 无 | 5 | IM50 | 正常
2504 | 病人监护仪 | 无 | 5 | IM50 | 正常
2505 | 手术显微镜 | 无 | 5 | YZ20P5 | 正常
2506 | 精子分析软件工作站 | 无 | 5 | 无 | 正常
2507 | 病人监护仪 | 无 | 5 | IM50 | 正常
2508 | 病人监护仪 | 无 | 5 | IM50 | 正常
2509 | 病人监护仪 | 无 | 5 | IM50 | 正常
2510 | 病人监护仪 | 无 | 5 | IM50 | 正常
2511 | 病人监护仪 | 无 | 5 | IM50 | 正常
2512 | 病人监护仪 | 无 | 5 | IM50 | 正常
2513 | 病人监护仪 | 无 | 5 | IM50 | 正常
2514 | 病人监护仪 | 无 | 5 | IM50 | 正常
2515 | 病人监护仪 | 无 | 5 | IM50 | 正常
2516 | 病人监护仪 | 无 | 5 | IM50 | 正常
2517 | 病人监护仪 | 无 | 5 | IM50 | 正常
2518 | 病人监护仪 | 无 | 5 | IM50 | 正常
2519 | 病人监护仪 | 无 | 5 | IM50 | 正常
2520 | 病人监护仪 | 无 | 5 | IM50 | 正常
2521 | 病人监护仪 | 无 | 5 | IM50 | 正常
2522 | 病人监护仪 | 无 | 5 | IM50 | 正常
2523 | 病人监护仪 | 无 | 5 | IM50 | 正常
2524 | 病人监护仪 | 无 | 5 | IM50 | 正常
2525 | 病人监护仪 | 无 | 5 | IM50 | 正常
2526 | 病人监护仪 | 无 | 5 | IM50 | 正常
2527 | BDF系列医用低温保存箱 | 无 | 5 | BDF-86V158 | 正常
2528 | 病人监护仪 | 无 | 5 | IM50 | 正常
2529 | 病人监护仪 | 无 | 5 | IM50 | 正常
2530 | 病人监护仪 | 无 | 5 | IM50 | 正常
2531 | 病人监护仪 | 无 | 5 | IM50 | 正常
2532 | 病人监护仪 | 无 | 5 | IM50 | 正常
2533 | 病人监护仪 | 无 | 5 | IM50 | 正常
2534 | 病人监护仪 | 无 | 5 | IM50 | 正常
2535 | 病人监护仪 | 无 | 5 | IM50 | 正常
2536 | 病人监护仪 | 无 | 5 | IM50 | 正常
2537 | 病人监护仪 | 无 | 5 | IM50 | 正常
2538 | 病人监护仪 | 无 | 5 | IM50 | 正常
2539 | 病人监护仪 | 无 | 5 | IM50 | 正常
2540 | 病人监护仪 | 无 | 5 | IM50 | 正常
2541 | 病人监护仪 | 无 | 5 | IM50 | 待修
2542 | 病人监护仪 | 无 | 5 | IM50 | 正常
2543 | 病人监护仪 | 无 | 5 | IM50 | 正常
2544 | 病人监护仪 | 无 | 5 | IM50 | 正常
2545 | 病人监护仪 | 无 | 5 | IM50 | 正常
2546 | 病人监护仪 | 无 | 5 | TR-900K | 正常
2547 | 病人监护仪 | 无 | 5 | TR-900K | 正常
2548 | 病人监护仪 | 无 | 5 | TR-900K | 正常
2549 | 病人监护仪 | 无 | 5 | TR-900K | 正常
2550 | 洁净工作台（百级超净工作台） | 无 | 5 | SW-CJ-2FD | 正常
2551 | 医用冷藏箱（冰箱） | 无 | 5 | HYC356 | 正常
2552 | 医用冷藏箱（冰箱） | 无 | 5 | HYC356 | 正常
2553 | 多参数遥测收发器 | 无 | 5 | IT20 | 正常
2554 | 多参数遥测收发器 | 无 | 5 | IT20 | 正常
2555 | 正压通气治疗机 | 无 | 5 | B-30P | 正常
2556 | 正压通气治疗机 | 无 | 5 | B-30P | 正常
2557 | 胰岛素泵 | 无 | 5 | PH300 | 正常
2558 | 胰岛素泵 | 无 | 5 | PH300 | 正常
2559 | 胰岛素泵 | 无 | 5 | PH300 | 正常
2560 | 胰岛素泵 | 无 | 5 | PH300 | 正常
2561 | 胰岛素泵 | 无 | 5 | PH300 | 正常
2562 | 胰岛素泵 | 无 | 5 | PH300 | 正常
2563 | 胰岛素泵 | 无 | 5 | PH300 | 正常
2564 | 胰岛素泵 | 无 | 5 | PH300 | 正常
2565 | 胰岛素泵 | 无 | 5 | PH300 | 正常
2566 | 胰岛素泵 | 无 | 5 | PH300 | 正常
2567 | 深静脉穿刺模型 | 无 | 5 | W43007 | 正常
2568 | 病人监护仪 | 无 | 5 | IM50 | 正常
2569 | 病人监护仪 | 无 | 5 | IM50 | 正常
2570 | 数字遥测监护系统 | 无 | 5 | TMS6016 | 正常
2571 | 数字遥测监护系统 | 无 | 5 | TMS6016 | 正常
2572 | 数字遥测监护系统 | 无 | 5 | TMS6016 | 正常
2573 | 数字遥测监护系统 | 无 | 5 | TMS6016 | 正常
2574 | 数字遥测监护系统 | 无 | 5 | TMS6016 | 正常
2575 | 数字遥测监护系统 | 无 | 5 | TMS6016 | 正常
2576 | 超声治疗仪 | 深圳德迈 | 5 | DM-300B（单固定头） | 正常
2577 | 超声治疗仪 | 深圳德迈 | 5 | DM-300B（单固定头） | 正常
2578 | 自动气压止血带 | 延陵 | 5 | ATS-Ⅰ（双路） | 正常
2579 | 自动气压止血带 | 延陵 | 5 | ATS-Ⅰ（双路） | 正常
2580 | 数码恒温解冻箱 | 山东三江 | 5 | WGH-Ⅰ | 正常
2581 | 气压止血带 | 延陵 | 5 | ATS-Ⅰ（双路） | 正常
2582 | 全胸多频震荡排痰机 | 日成 | 5 | PTJQ-8000B | 正常
2583 | 全胸多频震荡排痰机 | 日成 | 5 | PTJQ-8000B | 正常
2584 | 全胸多频震荡排痰机 | 日成 | 5 | PTJQ-8000B | 正常
2585 | 全胸多频震荡排痰机 | 日成 | 5 | PTJQ-8000B | 正常
2586 | 全胸多频震荡排痰机 | 日成 | 5 | PTJQ-8000B | 正常
2587 | 全胸多频震荡排痰机 | 日成 | 5 | PTJQ-8000B | 正常
2588 | 全胸多频震荡排痰机 | 日成 | 5 | PTJQ-8000B | 正常
2589 | 全胸多频震荡排痰机 | 日成 | 5 | PTJQ-8000B | 正常
2590 | 全胸多频震荡排痰机 | 日成 | 5 | PTJQ-8000B | 正常
2591 | 全胸多频震荡排痰机 | 日成 | 5 | PTJQ-8000B | 正常
2592 | 心电监护仪 | 无 | 5 | IT20 | 正常
2593 | 心电监护仪 | 无 | 5 | IT20 | 正常
2594 | 病人监护仪 | 无 | 5 | IM50 | 正常
2595 | 病人监护仪 | 无 | 5 | IM50 | 正常
2596 | 病人监护仪 | 无 | 5 | IM50 | 正常
2597 | 病人监护仪 | 无 | 5 | IM50 | 正常
2598 | 病人监护仪 | 无 | 5 | IM50 | 正常
2599 | 病人监护仪 | 无 | 5 | IM50 | 正常
2600 | 病人监护仪 | 无 | 5 | IM50 | 正常
2601 | 病人监护仪 | 无 | 5 | IM50 | 正常
2602 | 病人监护仪 | 无 | 5 | IM50 | 正常
2603 | 病人监护仪 | 无 | 5 | IM50 | 正常
2604 | 心电监护仪 | 无 | 5 | IT20 | 正常
2605 | 心电监护仪 | 无 | 5 | IT20 | 正常
2606 | 心电监护仪 | 无 | 5 | IT20 | 正常
2607 | 心电监护仪 | 无 | 5 | IT20 | 正常
2608 | 心电监护仪 | 无 | 5 | IT20 | 正常
2609 | 心电监护仪 | 无 | 5 | IT20 | 正常
2610 | 心电监护仪 | 无 | 5 | IT20 | 正常
2611 | 心电监护仪 | 无 | 5 | IT20 | 正常
2612 | 心电监护仪 | 无 | 5 | IT20 | 正常
2613 | 心电监护仪 | 无 | 5 | IT20 | 正常
2614 | 病人监护仪 | 无 | 5 | IM50 | 正常
2615 | 病人监护仪 | 无 | 5 | IM50 | 正常
2616 | 病人监护仪 | 无 | 5 | IM50 | 正常
2617 | 病人监护仪 | 无 | 5 | IM50 | 正常
2618 | 病人监护仪 | 无 | 5 | IM50 | 正常
2619 | 病人监护仪 | 无 | 5 | IM50 | 正常
2620 | 病人监护仪 | 无 | 5 | IM50 | 正常
2621 | 病人监护仪 | 无 | 5 | IM50 | 正常
2622 | 病人监护仪 | 无 | 5 | IM50 | 正常
2623 | 病人监护仪 | 无 | 5 | IM50 | 正常
2624 | 病人监护仪 | 无 | 5 | IM50 | 正常
2625 | 遥测监护仪 | 无 | 5 | IT20 | 正常
2626 | 遥测监护仪 | 无 | 5 | IT20 | 正常
2627 | 遥测监护仪 | 无 | 5 | IT20 | 正常
2628 | 遥测监护仪 | 无 | 5 | IT20 | 正常
2629 | 遥测监护仪 | 无 | 5 | IT20 | 正常
2630 | 遥测监护仪 | 无 | 5 | IT20 | 正常
2631 | 遥测监护仪 | 无 | 5 | IT20 | 正常
2632 | 遥测监护仪 | 无 | 5 | IT20 | 正常
2633 | 遥测监护仪 | 无 | 5 | IT20 | 正常
2634 | 遥测监护仪 | 无 | 5 | IT20 | 正常
2635 | 智能监测床垫 | 无 | 5 | YL-C800 | 正常
2636 | 智能监测床垫 | 无 | 5 | YL-C800 | 正常
2637 | 智能监测床垫 | 无 | 5 | YL-C800 | 正常
2638 | 智能监测床垫 | 无 | 5 | YL-C800 | 正常
2639 | 智能监测床垫 | 无 | 5 | YL-C800 | 正常
2640 | 智能监测床垫 | 无 | 5 | YL-C800 | 正常
2641 | 智能监测床垫 | 无 | 5 | YL-C800 | 正常
2642 | 智能监测床垫 | 无 | 5 | YL-C800 | 正常
2643 | 智能监测床垫 | 无 | 5 | YL-C800 | 正常
2644 | 智能监测床垫 | 无 | 5 | YL-C800 | 正常
2645 | 智能监测床垫 | 无 | 5 | YL-C800 | 正常
2646 | 智能监测床垫 | 无 | 5 | YL-C800 | 正常
2647 | 智能监测床垫 | 无 | 5 | YL-C800 | 正常
2648 | 智能监测床垫 | 无 | 5 | YL-C800 | 正常
2649 | 智能监测床垫 | 无 | 5 | YL-C800 | 正常
2650 | 智能监测床垫 | 无 | 5 | YL-C800 | 正常
2651 | 智能监测床垫 | 无 | 5 | YL-C800 | 正常
2652 | 智能监测床垫 | 无 | 5 | YL-C800 | 正常
2653 | 智能监测床垫 | 无 | 5 | YL-C800 | 正常
2654 | 智能监测床垫 | 无 | 5 | YL-C800 | 正常
2655 | 智能监测床垫 | 无 | 5 | YL-C800 | 正常
2656 | 智能监测床垫 | 无 | 5 | YL-C800 | 正常
2657 | 智能监测床垫 | 无 | 5 | YL-C800 | 正常
2658 | 智能监测床垫 | 无 | 5 | YL-C800 | 正常
2659 | 智能监测床垫 | 无 | 5 | YL-C800 | 正常
2660 | 智能监测床垫 | 无 | 5 | YL-C800 | 正常
2661 | 智能监测床垫 | 无 | 5 | YL-C800 | 正常
2662 | 智能监测床垫 | 无 | 5 | YL-C800 | 正常
2663 | 智能监测床垫 | 无 | 5 | YL-C800 | 正常
2664 | 智能监测床垫 | 无 | 5 | YL-C800 | 正常
2665 | 遥测监护仪 | 无 | 5 | IT20 | 正常
2666 | 遥测监护仪 | 无 | 5 | IT20 | 正常
2667 | 多参数数字遥测收发器 | 无 | 5 | IT20 | 正常
2668 | 多参数数字遥测收发器 | 无 | 5 | IT20 | 正常
2669 | 多参数数字遥测收发器 | 无 | 5 | IT20 | 正常
2670 | 多参数数字遥测收发器 | 无 | 5 | IT20 | 正常
2671 | 多参数数字遥测收发器 | 无 | 5 | IT20 | 正常
2672 | 多参数数字遥测收发器 | 无 | 5 | IT20 | 正常
2673 | 多参数数字遥测收发器 | 无 | 5 | IT20 | 正常
2674 | 多参数数字遥测收发器 | 无 | 5 | IT20 | 正常
2675 | 多参数数字遥测收发器 | 无 | 5 | IT20 | 正常
2676 | 智能病床 | 铭泰 | 5 | M9 | 正常
2677 | 智能病床 | 铭泰 | 5 | M9 | 正常
2678 | 多参数数字遥测收发器 | 无 | 5 | IT20 | 正常
2679 | 多参数数字遥测收发器 | 无 | 5 | IT20 | 正常
2680 | 病人监护仪 | 无 | 5 | IM50 | 正常
2681 | 病人监护仪 | 无 | 5 | IM50 | 正常
2682 | 病人监护仪 | 无 | 5 | IM50 | 正常
2683 | 病人监护仪 | 无 | 5 | IM50 | 正常
2684 | 病人监护仪 | 无 | 5 | IM50 | 正常
2685 | 病人监护仪 | 无 | 5 | IM50 | 正常
2686 | 病人监护仪 | 无 | 5 | IM50 | 正常
2687 | 病人监护仪 | 无 | 5 | IM50 | 正常
2688 | 病人监护仪 | 无 | 5 | IM50 | 正常
2689 | 智能药品管控柜 | 深圳诺博医疗 | 5 | M2300,A2310 | 正常
2690 | 智能耗材管控柜 | 深圳诺博医疗 | 5 | H1500 | 正常
2691 | 超低温冷冻储存箱 | 美菱 | 5 | DW-HL398G | 正常
2692 | 病人监护仪 | 无 | 5 | IM50 | 正常
2693 | 病人监护仪 | 无 | 5 | IM50 | 正常
2694 | 病人监护仪 | 无 | 5 | IM50 | 正常
2695 | 病人监护仪 | 无 | 5 | IM50 | 正常
2696 | 病人监护仪 | 无 | 5 | IM50 | 正常
2697 | 病人监护仪 | 无 | 5 | IM50 | 正常
2698 | 病人监护仪 | 无 | 5 | IM50 | 正常
2699 | 病人监护仪 | 无 | 5 | IM50 | 正常
2700 | 病人监护仪 | 无 | 5 | IM50 | 正常
2701 | 病人监护仪 | 无 | 5 | IM50 | 正常
2702 | 病人监护仪 | 无 | 5 | IM50 | 正常
2703 | 病人监护仪 | 无 | 5 | IM50 | 正常
2704 | 遥测发射盒 | 迈瑞 | 5 | Benevision | 正常
2705 | 遥测发射盒 | 迈瑞 | 5 | Benevision | 正常
2706 | 遥测发射盒 | 迈瑞 | 5 | Benevision | 正常
2707 | 遥测发射盒 | 迈瑞 | 5 | Benevision | 正常
2708 | 遥测发射盒 | 迈瑞 | 5 | Benevision | 正常
2709 | 遥测发射盒 | 迈瑞 | 5 | Benevision | 正常
2710 | 遥测发射盒 | 迈瑞 | 5 | Benevision | 正常
2711 | 遥测发射盒 | 迈瑞 | 5 | Benevision | 正常
2712 | 遥测发射盒 | 迈瑞 | 5 | Benevision | 正常
2713 | 遥测发射盒 | 迈瑞 | 5 | Benevision | 正常
2714 | 病房传呼系统 | 无 | 5 | 无 | 正常
2715 | 医用包装封口机及滚轴 | 无 | 5 | XH101-CR | 正常
2716 | 床单位消毒器 | 无 | 5 | CXJ-2J | 正常
2717 | 床单位消毒器 | 无 | 5 | CXJ-2J | 正常
2718 | 病人监护仪 | 无 | 5 | NC8 | 正常
2719 | 病人监护仪 | 无 | 5 | NC8 | 正常
2720 | 电动直立床 | 无 | 5 | SCQ-2 | 正常
2721 | 牵引床 | 无 | 5 | LXZ-100A | 正常
2722 | 床单位消毒器 | 无 | 5 | CXJ-2J | 正常
2723 | 第一、二产程分娩模拟套装 | 无 | 5 | 360-00133 | 正常
2724 | 震动排痰器 | 无 | 5 | YS8001TC | 正常
2725 | 关节内窥镜 | 江苏邦士 | 5 | EG30-40 | 正常
2726 | 倒置荧光显微镜红色激发光源 | 徕卡 | 5 | P:535/50:580:590LP | 正常
2727 | 摇床 | 无 | 5 | TOM-D | 正常
2728 | 病人监护仪 | 无 | 5 | IMEC10 | 正常
2729 | 病人监护仪 | 无 | 5 | IMEC10 | 正常
2730 | 病人监护仪 | 无 | 5 | IMEC10 | 正常
2731 | 病人监护仪 | 无 | 5 | IMEC10 | 正常
2732 | 病人监护仪 | 无 | 5 | 无 | 正常
2733 | 病人监护仪 | 无 | 5 | 无 | 正常
2734 | 病人监护仪 | 无 | 5 | 无 | 正常
2735 | 超声多普勒血液检测仪 | 无 | 5 | YW-100 | 正常
2736 | 电动外科综合手术台（妇检床） | 无 | 5 | KLD-602A | 正常
2737 | 电动外科综合手术台（妇检床） | 无 | 5 | KLD-602A | 正常
2738 | 病人监护仪 | 无 | 5 | iM50 | 正常
2739 | 病人监护仪 | 无 | 5 | iM50 | 正常
2740 | 遥测监护仪 | 无 | 5 | iT20 | 正常
2741 | 遥测监护仪 | 无 | 5 | iT20 | 正常
2742 | 遥测监护仪 | 无 | 5 | iT20 | 正常
2743 | 遥测监护仪 | 无 | 5 | iT20 | 正常
2744 | 遥测监护仪 | 无 | 5 | iT20 | 正常
2745 | 遥测监护仪 | 无 | 5 | iT20 | 正常
2746 | 遥测监护仪 | 无 | 5 | iT20 | 正常
2747 | 遥测监护仪 | 无 | 5 | iT20 | 正常
2748 | 遥测监护仪 | 无 | 5 | iT20 | 正常
2749 | 遥测监护仪 | 无 | 5 | iT20 | 正常
2750 | 遥测监护仪 | 无 | 5 | iT20 | 正常
2751 | 遥测监护仪 | 无 | 5 | iT20 | 正常
2752 | 遥测监护仪 | 无 | 5 | iT20 | 正常
2753 | 遥测监护仪 | 无 | 5 | iT20 | 正常
2754 | 遥测监护仪 | 无 | 5 | iT20 | 正常
2755 | 遥测监护仪 | 无 | 5 | iT20 | 正常
2756 | 遥测监护仪 | 无 | 5 | iT20 | 正常
2757 | 遥测监护仪 | 无 | 5 | iT20 | 正常
2758 | 病人监护仪 | 无 | 5 | iM50 | 正常
2759 | 病人监护仪 | 无 | 5 | iM50 | 正常
2760 | 遥测监护仪 | 无 | 5 | iT20 | 正常
2761 | 遥测监护仪 | 无 | 5 | iT20 | 正常
2762 | 注射泵 | 无 | 5 | BYZ-810 | 正常
2763 | 遥测监护仪 | 无 | 5 | iT20 | 正常
2764 | 遥测监护仪 | 无 | 5 | iT20 | 正常
2765 | 遥测监护仪 | 无 | 5 | iT20 | 正常
2766 | 遥测监护仪 | 无 | 5 | iT20 | 正常
2767 | 遥测监护仪 | 无 | 5 | iT20 | 正常
2768 | 遥测监护仪 | 无 | 5 | iT20 | 正常
2769 | 遥测监护仪 | 无 | 5 | iT20 | 正常
2770 | 遥测监护仪 | 无 | 5 | iT20 | 正常
2771 | 遥测监护仪 | 无 | 5 | iT20 | 正常
2772 | 遥测监护仪 | 无 | 5 | iT20 | 正常
2773 | 遥测监护仪 | 无 | 5 | iT20 | 正常
2774 | 遥测监护仪 | 无 | 5 | iT20 | 正常
2775 | 遥测监护仪 | 无 | 5 | iT20 | 正常
2776 | 遥测监护仪 | 无 | 5 | iT20 | 正常
2777 | 多叁数数字遥测收发器 | 无 | 5 | IT20 | 正常
2778 | 多叁数数字遥测收发器 | 无 | 5 | IT20 | 正常
2779 | 多叁数数字遥测收发器 | 无 | 5 | IT20 | 正常
2780 | 病人监护仪 | 无 | 5 | iM50 | 正常
2781 | 病人监护仪 | 无 | 5 | iM50 | 正常
2782 | 病人监护仪 | 无 | 5 | iM50 | 正常
2783 | 病人监护仪 | 无 | 5 | iM50 | 正常
2784 | 病人监护仪 | 无 | 5 | iM50 | 正常
2785 | 遥测监护仪 | 无 | 5 | iT20 | 正常
2786 | 遥测监护仪 | 无 | 5 | iT20 | 正常
2787 | 病人监护仪 | 无 | 5 | iM50 | 正常
2788 | 病人监护仪 | 无 | 5 | iM50 | 正常
2789 | 病人监护仪 | 无 | 5 | iM50 | 正常
2790 | 病人监护仪 | 无 | 5 | iM50 | 正常
2791 | 病人监护仪 | 无 | 5 | iM50 | 正常
2792 | 病人监护仪 | 无 | 5 | iM50 | 正常
2793 | 病人监护仪 | 无 | 5 | iM50 | 正常
2794 | 病人监护仪 | 无 | 5 | iM50 | 正常
2795 | 病人监护仪 | 无 | 5 | iM50 | 正常
2796 | 病人监护仪 | 无 | 5 | iM50 | 正常
2797 | 病人监护仪 | 无 | 5 | iM50 | 正常
2798 | 病人监护仪 | 无 | 5 | iM50 | 正常
2799 | 病人监护仪 | 无 | 5 | iM50 | 正常
2800 | 病人监护仪 | 无 | 5 | iM50 | 正常
2801 | 病人监护仪 | 无 | 5 | iM50 | 正常
2802 | 病人监护仪 | 无 | 5 | iM50 | 正常
2803 | 病人监护仪 | 无 | 5 | iM50 | 正常
2804 | 病人监护仪 | 无 | 5 | iM50 | 正常
2805 | 边台 | 无 | 5 | 无 | 正常
2806 | 病人监护仪 | 无 | 5 | iM50 | 正常
2807 | 动态心电记录仪 | 无 | 5 | CT-086S | 正常
2808 | 动态心电记录仪 | 无 | 5 | CT-086S | 正常
2809 | 动态心电记录仪 | 无 | 5 | CT-086S | 正常
2810 | 多参数数字遥测收发器 | 无 | 5 | IT20 | 正常
2811 | 多参数数字遥测收发器 | 无 | 5 | IT20 | 正常
2812 | 多参数数字遥测收发器 | 无 | 5 | IT20 | 正常
2813 | 多参数数字遥测收发器 | 无 | 5 | IT20 | 正常
2814 | 病人监护仪 | 无 | 5 | iM50 | 正常
2815 | 病人监护仪 | 无 | 5 | iM50 | 正常
2816 | 病人监护仪 | 无 | 5 | IM50 | 正常
2817 | 病人监护仪 | 无 | 5 | IM50 | 正常
2818 | 病人监护仪 | 无 | 5 | IM50 | 正常
2819 | 病人监护仪 | 无 | 5 | IM50 | 正常
2820 | 病人监护仪 | 无 | 5 | IM50 | 正常
2821 | 病人监护仪 | 无 | 5 | IM50 | 正常
2822 | 病人监护仪 | 无 | 5 | IM50 | 正常
2823 | 病人监护仪 | 无 | 5 | IM50 | 正常
2824 | 病人监护仪 | 无 | 5 | IM50 | 正常
2825 | 病人监护仪 | 无 | 5 | IM50 | 正常
2826 | 病人监护仪 | 无 | 5 | IM50 | 正常
2827 | 病人监护仪 | 无 | 5 | IM50 | 正常
2828 | 病人监护仪 | 无 | 5 | IM50 | 正常
2829 | 病人监护仪 | 无 | 5 | IM50 | 正常
2830 | 病人监护仪 | 无 | 5 | IM50 | 正常
2831 | 病人监护仪 | 无 | 5 | IM50 | 正常
2832 | 病人监护仪 | 无 | 5 | IM50 | 正常
2833 | 病人监护仪 | 无 | 5 | IM50 | 正常
2834 | 感觉定量检查仪 | 无 | 5 | 无 | 正常
2835 | 70度尿道膀胱镜 | 无 | 5 | 4mm*302mm | 正常
2836 | 70度尿道膀胱镜 | 无 | 5 | 4mm*302mm | 正常
2837 | 人体骨骼标本 | 无 | 5 | SYCL-001 | 正常
2838 | 病人监护仪 | 无 | 5 | IM50 | 正常
2839 | 病人监护仪 | 无 | 5 | IM50 | 正常
2840 | 病人监护仪 | 无 | 5 | IM50 | 正常
2841 | 高频震动排痰仪 | 辉迈 | 5 | PT-200HM | 正常
2842 | 病人监护仪 | 无 | 5 | IMEC10 | 正常
2843 | 病人监护仪 | 无 | 5 | IMEC10 | 正常
2844 | 多参数数字遥测收发器 | 无 | 5 | it20 | 正常
2845 | 多参数数字遥测收发器 | 无 | 5 | it20 | 正常
2846 | 多参数数字遥测收发器 | 无 | 5 | it20 | 正常
2847 | 多参数数字遥测收发器 | 无 | 5 | it20 | 正常
2848 | 多参数数字遥测收发器 | 无 | 5 | it20 | 正常
2849 | 多参数数字遥测收发器 | 无 | 5 | it20 | 正常
2850 | 多参数数字遥测收发器 | 无 | 5 | it20 | 正常
2851 | 多参数数字遥测收发器 | 无 | 5 | it20 | 正常
2852 | 多参数数字遥测收发器 | 无 | 5 | it20 | 正常
2853 | 多参数数字遥测收发器 | 无 | 5 | it20 | 正常
2854 | 多参数数字遥测收发器 | 无 | 5 | it20 | 正常
2855 | 多参数数字遥测收发器 | 无 | 5 | it20 | 正常
2856 | 多参数数字遥测收发器 | 无 | 5 | it20 | 正常
2857 | 多参数数字遥测收发器 | 无 | 5 | it20 | 正常
2858 | 多参数数字遥测收发器 | 无 | 5 | it20 | 正常
2859 | 多参数数字遥测收发器 | 无 | 5 | it20 | 正常
2860 | 多参数数字遥测收发器 | 无 | 5 | it20 | 正常
2861 | 多参数数字遥测收发器 | 无 | 5 | it20 | 正常
2862 | 多参数数字遥测收发器 | 无 | 5 | it20 | 正常
2863 | 多参数数字遥测收发器 | 无 | 5 | it20 | 正常
2864 | 多参数数字遥测收发器 | 无 | 5 | it20 | 正常
2865 | 多参数数字遥测收发器 | 无 | 5 | it20 | 正常
2866 | 多参数数字遥测收发器 | 无 | 5 | it20 | 正常
2867 | 多参数数字遥测收发器 | 无 | 5 | it20 | 正常
2868 | 边台 | 无 | 5 | 无 | 正常
2869 | 边台 | 无 | 5 | 无 | 正常
2870 | 无磁性轮椅 | 无 | 5 | 无 | 正常
2871 | 智能关节康复器 | 无 | 5 | XY-CPM-IIB | 正常
2872 | 全自动荧光免疫分析仪 | 无 | 5 | QD-S2000 | 正常
2873 | 全自动荧光免疫分析仪 | 无 | 5 | QD-S2000 | 正常
2874 | 动态血压检测仪 | 无 | 5 | ABP-03 | 正常
2875 | 动态血压检测仪 | 无 | 5 | ABP-03 | 正常
2876 | 动态血压检测仪 | 无 | 5 | ABP-03 | 正常
2877 | 动态血压检测仪 | 无 | 5 | ABP-03 | 正常
2878 | 医用升温毯 | 无 | 5 | PW-Ⅰ | 正常
2879 | 医用升温毯 | 无 | 5 | PW-Ⅰ | 正常
2880 | 医用升温毯 | 无 | 5 | PW-Ⅰ | 正常
2881 | 医用升温毯 | 无 | 5 | PW-Ⅰ | 正常
2882 | 医用升温毯 | 无 | 5 | PW-Ⅰ | 正常
2883 | 经皮黄疸仪 | 无 | 5 | JH20-1C | 正常
2884 | 动态血压记录仪 | 无 | 5 | BR-102plus | 正常
2885 | 动态血压记录仪 | 无 | 5 | BR-102plus | 正常
2886 | 动态血压记录仪 | 无 | 5 | BR-102plus | 正常
2887 | 动态血压记录仪 | 无 | 5 | BR-102plus | 正常
2888 | 动态血压记录仪 | 无 | 5 | BR-102plus | 正常
2889 | 医用全自动电子血压计 | 无 | 5 | HBP-9020 | 正常
2890 | 医用全自动电子血压计 | 无 | 5 | HBP-9020 | 正常
2891 | 多参数监护仪（病人监护仪） | 无 | 5 | ePM10C | 正常
2892 | 多参数监护仪（病人监护仪） | 无 | 5 | ePM10C | 正常
2893 | 医用全自动电子血压计 | 无 | 5 | HBP-9020 | 正常
2894 | 手提式氧气吸入器 | 广州维力 | 5 | 1.5m或4.5m Ⅰ型 | 正常
2895 | 洗板机 | 无 | 5 | 无 | 正常
2896 | 美颜综合仪 | 雷鸣 | 5 | L40 | 正常
2897 | 动态心电记录仪 | 百慧 | 5 | CT-086S | 正常
2898 | 动态心电记录仪 | 百慧 | 5 | CT-086S | 正常
2899 | 动态心电血压记录仪 | 理邦 | 5 | SA-20 | 正常
2900 | 动态心电血压记录仪 | 理邦 | 5 | SA-20 | 正常
2901 | 动态心电血压记录仪 | 理邦 | 5 | SA-20 | 正常
2902 | 动态心电血压记录仪 | 理邦 | 5 | SA-20 | 正常
2903 | 动态心电血压记录仪 | 理邦 | 5 | SA-20 | 正常
2904 | 动态心电血压记录仪 | 理邦 | 5 | SA-20 | 正常
2905 | 血压脉搏检测装置 | 悦琦 | 5 | ABP-1000S | 正常
2906 | 气动式高频振荡排痰系统 | 辉迈 | 5 | PT-100HM | 正常
2907 | 气动式高频振荡排痰系统 | 辉迈 | 5 | PT-100HM | 正常
2908 | 气动式高频振荡排痰系统 | 辉迈 | 5 | PT-100HM | 正常
2909 | 气动式高频振荡排痰系统 | 辉迈 | 5 | PT-100HM | 正常
2910 | 气动式高频振荡排痰系统 | 辉迈 | 5 | PT-100HM | 正常
2911 | 中央台 | 无 | 5 | 无 | 正常
2912 | 多参数数字遥测收发器 | 深圳理邦 | 5 | iT20 | 正常
2913 | 多参数数字遥测收发器 | 深圳理邦 | 5 | iT20 | 正常
2914 | 多参数数字遥测收发器 | 深圳理邦 | 5 | iT20 | 正常
2915 | 多参数数字遥测收发器 | 深圳理邦 | 5 | iT20 | 正常
2916 | 多参数数字遥测收发器 | 深圳理邦 | 5 | iT20 | 正常
2917 | 多参数数字遥测收发器 | 深圳理邦 | 5 | iT20 | 正常
2918 | 多参数数字遥测收发器 | 深圳理邦 | 5 | iT20 | 正常
2919 | 多参数数字遥测收发器 | 深圳理邦 | 5 | iT20 | 正常
2920 | 多参数数字遥测收发器 | 深圳理邦 | 5 | iT20 | 正常
2921 | 多参数数字遥测收发器 | 深圳理邦 | 5 | iT20 | 正常
2922 | 多参数数字遥测收发器 | 深圳理邦 | 5 | iT20 | 正常
2923 | 多参数数字遥测收发器 | 深圳理邦 | 5 | iT20 | 正常
2924 | 多参数数字遥测收发器 | 深圳理邦 | 5 | iT20 | 正常
2925 | 多参数数字遥测收发器 | 深圳理邦 | 5 | iT20 | 正常
2926 | 多参数数字遥测收发器 | 深圳理邦 | 5 | iT20 | 正常
2927 | 多参数数字遥测收发器 | 深圳理邦 | 5 | iT20 | 正常
2928 | 多参数数字遥测收发器 | 深圳理邦 | 5 | iT20 | 正常
2929 | 多参数数字遥测收发器 | 深圳理邦 | 5 | iT20 | 正常
2930 | 多参数数字遥测收发器 | 深圳理邦 | 5 | iT20 | 正常
2931 | 多参数数字遥测收发器 | 深圳理邦 | 5 | iT20 | 正常
2932 | 多参数数字遥测收发器 | 深圳理邦 | 5 | iT20 | 正常
2933 | 多参数数字遥测收发器 | 深圳理邦 | 5 | iT20 | 正常
2934 | 多参数数字遥测收发器 | 深圳理邦 | 5 | iT20 | 正常
2935 | 多参数数字遥测收发器 | 深圳理邦 | 5 | iT20 | 正常
2936 | 多参数数字遥测收发器 | 深圳理邦 | 5 | iT20 | 正常
2937 | 多参数数字遥测收发器 | 深圳理邦 | 5 | iT20 | 正常
2938 | 多参数数字遥测收发器 | 深圳理邦 | 5 | iT20 | 正常
2939 | 多参数数字遥测收发器 | 深圳理邦 | 5 | iT20 | 正常
2940 | 多参数数字遥测收发器 | 深圳理邦 | 5 | iT20 | 正常
2941 | 多参数数字遥测收发器 | 深圳理邦 | 5 | iT20 | 正常
2942 | 多参数数字遥测收发器 | 深圳理邦 | 5 | iT20 | 正常
2943 | 多参数数字遥测收发器 | 深圳理邦 | 5 | iT20 | 正常
2944 | 多参数数字遥测收发器 | 深圳理邦 | 5 | iT20 | 正常
2945 | 多参数数字遥测收发器 | 深圳理邦 | 5 | iT20 | 正常
2946 | 多参数数字遥测收发器 | 深圳理邦 | 5 | iT20 | 正常
2947 | 多参数数字遥测收发器 | 深圳理邦 | 5 | iT20 | 正常
2948 | 多参数数字遥测收发器 | 深圳理邦 | 5 | iT20 | 正常
2949 | 多参数数字遥测收发器 | 深圳理邦 | 5 | IT20 | 正常
2950 | 多参数数字遥测收发器 | 深圳理邦 | 5 | IT20 | 正常
2951 | 多参数数字遥测收发器 | 深圳理邦 | 5 | IT20 | 正常
2952 | 多参数数字遥测收发器 | 深圳理邦 | 5 | IT20 | 正常
2953 | 浩泽纯水机 | 无 | 5 | JZY-A1XB-A | 正常
2954 | 内镜清洗工作站 | 无 | 5 | NQG-2000 | 正常
2955 | 手术头架 | 无 | 5 | HY901 | 正常
2956 | 心电监护仪 | 无 | 5 | EMP10C | 正常
2957 | 防护扇门 | 无 | 5 | 2000*900 | 正常
2958 | 病人监护仪 | 深圳理邦 | 5 | IM50 | 正常
2959 | 环境级X、γ辐射测量仪 | 无 | 5 | FJ1200 | 正常
2960 | 头架 | 无 | 5 | mayfield | 正常
2961 | 过氧化氢浓度监测 | 无 | 5 | ADL-900B-1单路 | 正常
2962 | 医用冷藏保存箱 | 无 | 5 | MPC-5V656 | 正常
2963 | 医用冷藏保存箱 | 无 | 5 | MPC-5V656 | 正常
2964 | 多参数数字遥测收发器 | 深圳理邦 | 5 | iT20 | 正常
2965 | 多参数数字遥测收发器 | 深圳理邦 | 5 | iT20 | 正常
2966 | 多参数数字遥测收发器 | 深圳理邦 | 5 | iT20 | 正常
2967 | 多参数数字遥测收发器 | 深圳理邦 | 5 | iT20 | 正常
2968 | 多参数数字遥测收发器 | 深圳理邦 | 5 | iT20 | 正常
2969 | 宫腔镜 | 沈大 | 5 | ZG-2 | 正常
2970 | 宫腔镜 | 沈大 | 5 | ZG-2 | 正常
2971 | 宫腔镜 | 沈大 | 5 | ZG-2 | 正常
2972 | 动态心电工作站 | 无 | 5 | SE-2012 | 正常
2973 | 动态心电工作站 | 无 | 5 | SE-2012 | 正常
2974 | 动态心电工作站 | 无 | 5 | SE-2012 | 正常
2975 | 动态心电工作站 | 无 | 5 | SE-2012 | 正常
2976 | 动态心电工作站 | 无 | 5 | SE-2012 | 正常
2977 | 动态心电工作站 | 无 | 5 | SE-2012 | 正常
2978 | 动态心电工作站 | 无 | 5 | SE-2012 | 正常
2979 | 动态心电工作站 | 无 | 5 | SE-2012 | 正常
2980 | 动态心电工作站 | 无 | 5 | SE-2012 | 正常
2981 | 动态心电工作站 | 无 | 5 | SE-2012 | 正常
2982 | 铅玻璃 | 无 | 5 | 800*60*150 | 正常
2983 | 增加安装传呼铃、设备带项目 | 杰灵 | 5 | / | 正常
2984 | 净化工作台 | 无 | 5 | 带紫外线灯VS-1300V | 正常
2985 | 动态血压监护仪 | 无 | 5 | ABP-021 | 正常
2986 | 动态血压监护仪 | 无 | 5 | ABP-021 | 正常
2987 | 动态血压监护仪 | 无 | 5 | ABP-021 | 正常
2988 | 动态血压监护仪 | 无 | 5 | ABP-021 | 正常
2989 | 动态血压监护仪 | 无 | 5 | ABP-021 | 正常
2990 | 心肺复苏胸腔按压测量仪模型 | 无 | 5 | 801-00246 | 正常
2991 | 全胸振荡排痰机 | 无 | 5 | YK802 | 正常
2992 | 全胸振荡排痰机 | 无 | 5 | YK802 | 正常
2993 | 动态血压监护仪 | 无 | 5 | ABP-021 | 正常
2994 | 动态血压监护仪 | 无 | 5 | ABP-021 | 正常
2995 | 动态血压监护仪 | 无 | 5 | ABP-021 | 正常
2996 | 全胸振荡排痰机 | 无 | 5 | YK802 | 正常
2997 | 全胸振荡排痰机 | 无 | 5 | YK802 | 正常
2998 | 动态血压监护仪 | 百慧 | 5 | ABP-021 | 正常
2999 | 动态血压监护仪 | 百慧 | 5 | ABP-021 | 正常
3000 | 动态血压监护仪 | 百慧 | 5 | ABP-021 | 正常
3001 | 等离子空气消毒机 | 无 | 5 | ML/KJF-G150 | 正常
3002 | 半自动体外除颤器 | 无 | 5 | AED7000 | 正常
3003 | 等离子空气消毒机 | 无 | 5 | ML/KJBG150 | 正常
3004 | 床边呼叫系统一套 | 华兴 | 5 | 无 | 正常
3005 | 关节康复器 | 苏州好博 | 5 | HB-GJ5 | 正常
3006 | 多功能电动病床 | 马可 | 5 | M7 | 正常
3007 | 二级减压箱 | 无 | 5 | 无 | 正常
3008 | 医用离心机 | 无 | 5 | BY-600A | 正常
3009 | 医用正压防护头罩 | 无 | 5 | AirJ-900 | 正常
3010 | 医用正压防护头罩 | 无 | 5 | AirJ-900 | 正常
3011 | 血型血清学离心机 | 无 | 5 | TD-A | 正常
3012 | 尿道膀胱镜 | 无 | 5 | NP-18 | 正常
3013 | 尿道膀胱镜 | 无 | 5 | NP-18 | 正常
3014 | 尿道膀胱镜 | 无 | 5 | NP-18 | 正常
3015 | 尿道膀胱镜 | 无 | 5 | NP-18 | 正常
3016 | 铅玻璃 | 无 | 5 | 160*90 | 正常
3017 | 根管预备机 | 无 | 5 | XSMART | 正常
3018 | 自动气压止血带 | 无 | 5 | ATS-1 | 正常
3019 | 单向流新风净化消毒机 | 无 | 5 | FC-350 | 正常
3020 | 医用升温毯 | 佰润 | 5 | Warm-Pro | 正常
3021 | 医用升温毯 | 佰润 | 5 | Warm-Pro | 正常
3022 | 医用升温毯 | 佰润 | 5 | Warm-Pro | 正常
3023 | 医用升温毯 | 佰润 | 5 | Warm-Pro | 正常
3024 | 医用升温毯 | 佰润 | 5 | Warm-Pro | 正常
3025 | 模拟除颤仪 | 圣医智教 | 5 | SY/J119 | 正常
3026 | 模拟除颤仪 | 圣医智教 | 5 | SY/J119 | 正常
3027 | 超净工作台 | 无 | 5 | SW-CJ-2FD | 正常
3028 | 超净工作台 | 无 | 5 | SW-CJ-2FD | 正常
3029 | 超净工作台 | 无 | 5 | SW-CJ-2FD | 正常
3030 | 床单位消毒器 | 无 | 5 | CXJ-2J | 正常
3031 | 水浴恒温箱 | 无 | 5 | SAP5 | 正常
3032 | 变频便携式体外膈肌起搏器 | 无 | 5 | DiaHealth-B | 正常
3033 | 医用真空负压机 | 无 | 5 | RH-450 | 正常
3034 | 医用真空负压机 | 无 | 5 | RH-450 | 正常
3035 | 医用真空负压机 | 无 | 5 | RH-450 | 正常
3036 | 医用真空负压机 | 无 | 5 | RH-450 | 正常
3037 | 医用传呼系统 | 无 | 5 | GL-008G | 正常
3038 | 病人监护仪 | 迈瑞 | 5 | ePM 10C | 正常
3039 | 病人监护仪 | 迈瑞 | 5 | ePM 10C | 正常
3040 | 病人监护仪 | 迈瑞 | 5 | ePM 10C | 正常
3041 | 病人监护仪 | 迈瑞 | 5 | ePM 10C | 正常
3042 | 病人监护仪 | 迈瑞 | 5 | ePM 10C | 正常
3043 | 病人监护仪 | 迈瑞 | 5 | ePM 10C | 正常
3044 | 病人监护仪 | 迈瑞 | 5 | ePM 10C | 正常
3045 | 病人监护仪 | 迈瑞 | 5 | ePM 10C | 正常
3046 | 大鼠脑立体定位仪 | 鲲因KUNIN | 5 | KY-BS1 | 正常
3047 | 负压病房门禁改造与系统对接项目 | 皓特斯威 | 8 | LBW-1-180 | 正常
3048 | 负压病房门禁改造与系统对接项目 | 皓特斯威 | 8 | LBW-1-180 | 正常
3049 | 负压病房门禁改造与系统对接项目 | 皓特斯威 | 8 | LBW-1-180 | 正常
3050 | 负压病房门禁改造与系统对接项目 | 皓特斯威 | 8 | LBW-1-180 | 正常
3051 | 负压病房门禁改造与系统对接项目 | 皓特斯威 | 8 | LBW-1-180 | 正常
3052 | 神经肌肉低频电刺激仪 | 无 | 5 | XY-K-SISS-A | 正常
3053 | 电动多功能检查床 | 无 | 5 | KDC-Y | 正常
3054 | 医用升温毯 | 麦康 | 5 | PW-1 | 正常
3055 | 沾污计量仪 | 无 | 5 | 无 | 正常
3056 | 动态多参数遥测监护仪 | 无 | 5 | MB800-HS | 正常
3057 | 动态多参数遥测监护仪 | 无 | 5 | MB800-HS | 正常
3058 | 动态多参数遥测监护仪 | 无 | 5 | MB800-HS | 正常
3059 | 动态多参数遥测监护仪 | 无 | 5 | MB800-HS | 正常
3060 | 髋关节置换垫（骨科牵引架） | 无 | 5 | SX-01（落地式） | 正常
3061 | 新增呼叫系统一套 | 亚华 | 5 | 无 | 正常
3062 | 医用X射线防护用具 | 三顺 | 5 | FW05-B、FW08-2、FW07-1、FW20、SY101A | 正常
3063 | 医用X射线防护用具 | 三顺 | 5 | FW05-B、FW08-2、FW07-1、FW20、SY101A | 正常
3064 | 医用X射线防护用具 | 三顺 | 5 | FW05-B、FW08-2、FW07-1、FW20、SY101A | 正常
3065 | 压力治疗仪 | 无 | 5 | WIC-2008 | 正常
3066 | 医用冷藏箱 | 美的 | 5 | MC-5L956 | 正常
3067 | 医用冷藏箱 | 美的 | 5 | MC-5L956 | 正常
3068 | 胫骨穿刺模型平台 | 天堰 | 5 | TY1002 | 正常
3069 | 等离子体空气消毒机 | 无 | 5 | ML/KJF-Q100 | 正常
3070 | 等离子体空气消毒机 | 无 | 5 | ML/KJF-Q100 | 正常
3071 | 吸低速离心机 | 无 | 5 | B320A | 正常
3072 | 体外膈肌起搏器 | 无 | 5 | HLO-GJ13A | 正常
3073 | 体外膈肌起搏器 | 无 | 5 | HLO-GJ13A | 正常
3074 | 多功能牵引床 | 盛昌 | 5 | SYJ-Ⅱ型（数码管显示） | 正常
3075 | 空气压力治疗系统 | 无 | 5 | PCD-51 | 正常
3076 | 空气压力治疗系统 | 无 | 5 | PCD-51 | 正常
3077 | 空气压力治疗系统 | 无 | 5 | PCD-51 | 正常
3078 | 空气压力治疗系统 | 无 | 5 | PCD-51 | 正常
3079 | 空气压力治疗系统 | 无 | 5 | PCD-51 | 正常
3080 | 无影灯 | 无 | 6 | EMD子母 | 正常
3081 | 增加安装传呼铃、设备带项目 | 杰灵 | 5 | / | 正常
3082 | 推车 | 无 | 5 | 无 | 正常
3083 | 增加传呼铃系统改造项目 | 杰灵 | 5 | 无 | 正常
3084 | 等离子空气消毒机 | 无 | 5 | ML/KJB-Q100 | 正常
3085 | 等离子空气消毒机 | 无 | 5 | ML/KJB-Q100 | 正常
3086 | 振荡器 | 无 | 5 | 旋涡混合器MVM25 | 正常
3087 | 振荡器 | 无 | 5 | 旋涡混合器MVM25 | 正常
3088 | 振荡器 | 无 | 5 | 旋涡混合器MVM25 | 正常
3089 | 振荡器 | 无 | 5 | 旋涡混合器MVM25 | 正常
3090 | 冰柜 | 无 | 5 | DW-YL-270L | 正常
3091 | 冰柜 | 无 | 5 | DW-YL-270L | 正常
3092 | 手持均浆机 | 无 | 5 | AD145S-P | 正常
3093 | 血液分析仪 | 无 | 5 | HF-3800 | 正常
3094 | 高速台式离心机 | 湘鑫 | 5 | TG22-WS | 正常
3095 | 高速台式离心机 | 湘鑫 | 5 | TG22-WS | 正常
3096 | 全自动凝血分析仪 | 帝迈 | 5 | CA530 | 正常
3097 | 消毒机 | 无 | 5 | YKX-100 | 正常
3098 | 空气消毒机 | 无 | 5 | YKX/Y-120 | 正常
3099 | 鼓风干燥培养箱 | 无 | 5 | 2FD-A5250 | 正常
3100 | 空气消毒机 | 无 | 5 | 无 | 正常
3101 | 空气消毒机 | 无 | 5 | 无 | 正常
3102 | 空气消毒机 | 无 | 5 | 无 | 正常
3103 | 消毒机 | 无 | 6 | YKX/Y100 | 正常
3104 | 消毒机 | 无 | 6 | YKX/Y100 | 正常
3105 | 中药自动包装机 | 无 | 5 | 无 | 正常
3106 | 空气消毒机 | 无 | 5 | YKX/Y-120 | 正常
3107 | 空气消毒机 | 无 | 5 | YKX/Y-120 | 正常
3108 | 空气消毒机 | 无 | 5 | YKX/Y-120 | 正常
3109 | 医用离心机 | 无 | 5 | BY-320A | 正常
3110 | 台式离心机 | 无 | 5 | B320A | 正常
3111 | 超净工作台 | 无 | 5 | 无 | 正常
3112 | 离心机 | 无 | 5 | 320A | 正常
3113 | 超短波治疗仪 | 无 | 5 | 无 | 正常
3114 | 空气压力治疗系统 | 无 | 5 | PCE-51 | 正常
3115 | 空气压力治疗系统 | 无 | 5 | 8腔II型 PCD-51 | 正常
3116 | 空气压力治疗系统 | 无 | 5 | 8腔II型 PCD-51 | 正常
3117 | 空气压力治疗系统 | 无 | 5 | PCE-51 | 正常
3118 | 空气压力治疗系统 | 无 | 5 | PCE-51 | 正常
3119 | 空气压力治疗系统 | 无 | 5 | 8腔II型 PCD-51 | 正常
3120 | 空气压力治疗系统 | 无 | 5 | PCE-51 | 正常
3121 | 空气压力治疗系统 | 无 | 5 | 8腔II型 PCD-51 | 正常
3122 | 空气压力治疗系统 | 无 | 5 | 8腔II型 PCD-51 | 正常
3123 | 空气压力治疗系统 | 无 | 5 | PCD-51 | 正常
3124 | 空气压力治疗系统 | 无 | 5 | PCE-51 | 正常
3125 | 牙科X光机 | 无 | 5 | 无 | 正常
3126 | 空气压力治疗系统 | 无 | 5 | 8腔II型 PCD-51 | 正常
3127 | 空气压力治疗系统 | 无 | 5 | PCE-51 | 正常
3128 | 空气压力治疗系统 | 无 | 5 | PCE-51 | 正常
3129 | 铅防护屏（单联） | 无 | 5 | H120*W120CM | 正常
3130 | 环境场所报警仪 | 无 | 5 | 无 | 正常
3131 | 环境场所报警仪 | 无 | 5 | 无 | 正常
3132 | 洗手池 | 无 | 5 | 无 | 正常
3133 | 洗手池 | 无 | 5 | 无 | 正常
3134 | 根管治疗用微型马达 | 无 | 5 | X-SMART | 正常
3135 | 消毒机 | 无 | 6 | YKX/Y100 | 正常
3136 | 传递窗 | 无 | 5 | 无 | 正常
3137 | 痉挛肌低频治疗仪 | 无 | 5 | HB-JL3 | 正常
3138 | 多参数病人监护仪 | 无 | 5 | G3H | 正常
3139 | 空气消毒机 | 无 | 5 | YKX/Y-80 | 正常
3140 | 消毒机 | 无 | 5 | YKX-80 | 正常
3141 | 多参数监护仪 | 无 | 5 | 无 | 正常
3142 | 离心机 | 无 | 5 | 无 | 正常
3143 | 微电脑采液控制器 | 苏密科 | 5 | GZR-ⅡC型 | 正常
3144 | 紫外线空气消毒机 | 无 | 6 | YKX1Y | 正常
3145 | 紫外线消毒机 | 无 | 6 | YKX1Y | 正常
3146 | 紫外线空气消毒机 | 无 | 6 | YKX1Y | 正常
3147 | 紫外线消毒机 | 无 | 6 | YKX/Y | 正常
3148 | 抢救床 | 无 | 5 | 无 | 正常
3149 | 抢救床 | 无 | 5 | 无 | 正常
3150 | 抢救床 | 无 | 5 | 无 | 正常
3151 | 抢救床 | 无 | 5 | 无 | 正常
3152 | 抢救床 | 无 | 5 | 无 | 正常
3153 | 抢救床 | 无 | 5 | 无 | 正常
3154 | 医用射线防护屏 | 无 | 5 | H160*W100CM | 正常
3155 | 医用射线防护屏 | 无 | 5 | H160*W90CM | 正常
3156 | 医用射线防护屏 | 无 | 5 | H160*W90CM | 正常
3157 | 治疗仪 | 无 | 5 | 射频电离子KD618 | 正常
3158 | 智能矫正助行仪 | 无 | 5 | 无 | 正常
3159 | 液晶显示高级电脑心肺复苏模拟人 | 无 | 5 | BZ/CPR580 | 正常
3160 | 二氧化碳激光治疗仪 | 无 | 5 | 无 | 正常
3161 | 射线报警器 | 无 | 5 | 无 | 正常
3162 | 抢救床 | 无 | 5 | 无 | 正常
3163 | 低温水箱 | 无 | 5 | DW-40L92 | 正常
3164 | 超声波身高体重测量仪 | 无 | 5 | HW-700 | 正常
3165 | 精子计数板 | 无 | 5 | Geoffrey | 正常
3166 | 精子计数板 | 无 | 5 | Geoffrey | 正常
3167 | 灭菌压力蒸气消毒锅 | 无 | 6 | 手提式 | 正常
3168 | 压缩机 | 无 | 5 | 1100W/55L | 正常
3169 | 新生儿喉镜 | 无 | 5 | 无 | 正常
3170 | 台式煮沸消毒器 | 无 | 5 | YC-II | 正常
3171 | 睾丸屏蔽罩 | 无 | 5 | 无 | 正常
3172 | 视听注意力训练软件 | 无 | 5 | 5套 | 正常
3173 | 多功能电离子手术治疗机 | 南宁科伦 | 5 | GX-Ⅲ型 | 正常
3174 | 自动电脑心肺复苏模拟人 | 无 | 5 | GD/CPR200 | 正常
3175 | 微波治疗仪 | 无 | 6 | 无 | 正常
3176 | 生物组织摊烤片机 | 无 | 5 | NP-P3 | 正常
3177 | 医用离心机 | 无 | 10 | BY-320A | 正常
3178 | 离心机 | 无 | 5 | 320C | 正常
3179 | 隔物灸仪 | 无 | 5 | CAJ-98 | 正常
3180 | 四肢骨折外固定技能训练模拟人 | 无 | 5 | JC-F107A | 正常
3181 | 椎管内麻醉模型 | 营口巨成 | 5 | JC-C341 | 正常
3182 | 气管切开平台 | 天堰 | 5 | TY1532 | 正常
3183 | 手术体位垫 | 驰元 | 5 | GP-C 63*46*16cm | 正常
3184 | 医用离心机 | 无 | 10 | BY-320A | 正常
3185 | 医用离心机 | 无 | 10 | BY-320A | 正常
3186 | 医用离心机 | 无 | 5 | BY-320A | 正常
3187 | 医用离心机 | 无 | 10 | BY-320A | 正常
3188 | 空气压力波治疗仪 | 无 | 5 | HB910A | 正常
3189 | 手术无影灯 | 无 | 5 | LED700型（单灯） | 正常
3190 | 心电图机 | 无 | 5 | ZQ-1203G | 正常
3191 | 空气压力波治疗仪 | 无 | 5 | HB910A | 正常
3192 | 盆底康复床 | 无 | 5 | 无 | 正常
3193 | 手术无影灯 | 无 | 5 | LED700 | 正常
3194 | 下楼车 | 无 | 5 | QH-XLC-02 | 正常
3195 | 下楼车 | 无 | 5 | QH-XLC-02 | 正常
3196 | 生物显微镜 | 无 | 5 | CX23LEDRFSIC | 正常
3197 | 超声多普勒血流监测仪 | 无 | 5 | YW-100 | 正常
3198 | 空气压力波治疗仪 | 无 | 5 | HB910A | 正常
3199 | 病人监护仪 | 无 | 5 | IM3A | 正常
3200 | 病人监护仪 | 无 | 5 | IM3A | 正常
3201 | 病人监护仪 | 无 | 5 | IM3A | 正常
3202 | 病人监护仪 | 无 | 5 | IM3A | 正常
3203 | 手术无影灯 | 无 | 5 | LED700型（单灯） | 正常
3204 | 心电图机 | 无 | 5 | ZQ-1203G | 正常
3205 | 超声破碎仪 | 无 | 5 | JY96-IIN | 正常
3206 | 空气压力波治疗仪 | 无 | 5 | HB910A | 正常
3207 | 空气压力波治疗仪 | 无 | 5 | HB910A | 正常
3208 | 手术无影灯 | 山东德曼 | 5 | YDE700 | 正常
3209 | 手术无影灯 | 山东德曼 | 5 | YDE700 | 正常
3210 | 病人监护仪 | 科曼 | 5 | ND12A | 正常
3211 | 病人监护仪 | 科曼 | 5 | ND12A | 正常
3212 | 病人监护仪 | 科曼 | 5 | ND12A | 正常
3213 | 病人监护仪 | 科曼 | 5 | ND12A | 正常
3214 | 病人监护仪 | 科曼 | 5 | ND12A | 正常
3215 | 病人监护仪 | 科曼 | 5 | ND12A | 正常
3216 | 病人监护仪 | 科曼 | 5 | ND12A | 正常
3217 | 病人监护仪 | 科曼 | 5 | ND12A | 正常
3218 | 药品阴凉柜 | 山东医然 | 5 | YR/FL800 | 正常
3219 | 医用放大镜 | OCULAR INSTRUMENTS.INC | 5 | OMRA-PRP165 | 正常
3220 | 痉挛肌低频治疗仪 | 无 | 5 | HB-JL3 | 正常
3221 | 痉挛肌低频治疗仪 | 无 | 5 | HB-JL3 | 正常
3222 | 冰箱 | 无 | 5 | HYC-260 | 正常
3223 | 离心机 | 白洋 | 5 | BY-320C | 正常
3224 | 外阴切开缝合手术模型 | 天堰 | 5 | TY1829 | 正常
3225 | 大理石器械台 | 无 | 5 | O11304 | 正常
3226 | 放射物储存箱 | 无 | 5 | 无 | 正常
3227 | 放射物储物箱 | 无 | 5 | 无 | 正常
3228 | 电子恒温干燥箱 | 无 | 5 | 无 | 正常
3229 | 颈椎牵引椅 | 无 | 5 | LXZ-100E | 正常
3230 | 颈椎牵引椅 | 无 | 5 | LXZ-100E | 正常
3231 | 医用冷藏箱 | 无 | 5 | 无 | 正常
3232 | 不锈钢传递窗 | 无 | 5 | 600型 | 正常
3233 | 不锈钢传递窗 | 无 | 5 | 600型 | 正常
3234 | 不锈钢传递窗 | 无 | 5 | 600型 | 正常
3235 | 酶标分析仪 | 无 | 5 | RT-6100 | 正常
3236 | 电脑中频电疗仪 | 无 | 5 | ZYZP-ID | 正常
3237 | 荧光免疫层析仪 | 无 | 5 | HIT-91A | 正常
3238 | 电脑中频电疗仪 | 无 | 5 | ZYZP-ID | 正常
3239 | 痉挛肌低频治疗仪 | 无 | 5 | HB-JL3 | 正常
3240 | 痉挛肌低频治疗仪 | 无 | 5 | HB-JL3 | 正常
3241 | 痉挛肌低频治疗仪 | 无 | 5 | HB-JL3 | 正常
3242 | 痉挛肌低频治疗仪 | 无 | 5 | HB-JL3 | 正常
3243 | 壁挂式等离子体空气消毒机 | 无 | 5 | LK/KJF-B100 | 正常
3244 | 手术无影灯 | 无 | 5 | LED500 | 正常
3245 | 手术无影灯 | 无 | 5 | LED500 | 正常
3246 | 手术无影灯 | 无 | 5 | LED500 | 正常
3247 | 自动洗胃机 | 无 | 5 | SC-TA | 正常
3248 | 自动电脑心肺复苏模拟人 | 无 | 5 | 无 | 正常
3249 | 电脑中频电疗仪 | 无 | 5 | ZYZP-ID | 正常
3250 | 环甲膜穿刺和切开模型 | 无 | 5 | 261-01001 | 正常
3251 | 医用低温保存箱 | 无 | 5 | DW-60W138 | 正常
3252 | 输液泵 | 无 | 5 | 无 | 正常
3253 | 输液泵 | 无 | 5 | HOAIE996 | 正常
3254 | 液晶显示高级电脑心肺复苏模型人 | 无 | 5 | BZ/CPR580 | 正常
3255 | 痉挛肌低频治疗仪 | 苏州好博 | 5 | HB-JL3 | 正常
3256 | 痉挛肌低频治疗仪 | 苏州好博 | 5 | HB-JL3 | 正常
3257 | 医用电动病床 | 康神 | 5 | CS-828 | 正常
3258 | 医用电动病床 | 康神 | 5 | CS-828 | 正常
3259 | 医用电动病床 | 康神 | 5 | CS-828 | 正常
3260 | 医用电动病床 | 康神 | 5 | CS-828 | 正常
3261 | 医用电动病床 | 康神 | 5 | CS-828 | 正常
3262 | 医用电动病床 | 康神 | 5 | CS-828 | 正常
3263 | 医用电动病床 | 康神 | 5 | CS-828 | 正常
3264 | 消毒机 | 无 | 5 | 无 | 正常
3265 | 消毒机 | 无 | 5 | 无 | 正常
3266 | 空气消毒机 | 无 | 5 | ML/KJF-Y120 | 正常
3267 | 超净工作台 | 无 | 5 | 无 | 正常
3268 | 中频电疗仪 | 无 | 5 | 无 | 正常
3269 | 空气消毒机 | 无 | 5 | ML/KJF-Y120 | 正常
3270 | 手术无影灯 | 无 | 5 | KYLED5000 | 正常
3271 | 空气消毒机 | 无 | 5 | ML/KJF-Y120 | 正常
3272 | 空气消毒机 | 无 | 5 | ML/KJF-Y120 | 正常
3273 | 中药液体包装机 | 无 | 5 | BSB50-250(高配版） | 正常
3274 | 增加安装传呼铃、设备带项目 | 杰灵 | 5 | / | 正常
3275 | 冷光源 | 无 | 5 | LL-150 | 正常
3276 | 医用内窥镜冷光源 | 无 | 5 | LL-100 | 正常
3277 | 床单位消毒机 | 新华 | 5 | CBR.D | 正常
3278 | 床单位消毒机 | 新华 | 5 | CBR.D | 正常
3279 | 床单位消毒机 | 新华 | 5 | CBR.D | 正常
3280 | 床单位消毒机 | 新华 | 5 | CBR.D | 正常
3281 | 床单位消毒机 | 新华 | 5 | CBR.D | 正常
3282 | 床单位消毒机 | 新华 | 5 | CBR.D | 正常
3283 | 床单位消毒机 | 新华 | 5 | CBR.D | 正常
3284 | 背部胸腔穿刺电子标准化病人 | 无 | 5 | JC-D342 | 正常
3285 | 背部胸腔穿刺电子标准化病人 | 无 | 5 | JC-D342 | 正常
3286 | 脊椎损伤搬运仿真标准化病人 | 无 | 5 | JC-E105 | 正常
3287 | 腰椎穿刺训练模型 | 无 | 5 | JC-D341 | 正常
3288 | 腰椎穿刺训练模型 | 无 | 5 | JC-D341 | 正常
3289 | LED手术照明灯 | 铭泰 | 5 | LED510L | 正常
3290 | LED手术照明灯 | 铭泰 | 5 | LED510L | 正常
3291 | 不锈钢产床 | 无 | 5 | II70 | 正常
3292 | 妇科检查床 | 无 | 5 | MDT-Ⅰ(0606) | 正常
3293 | 妇科检查床 | 无 | 5 | MDT-Ⅰ(0606) | 正常
3294 | 面柜 | 无 | 5 | 无 | 正常
3295 | 等离子空气消毒机 | 无 | 5 | ML/KJF-Y120 | 正常
3296 | 血小板震荡运输箱 | 无 | 5 | LX-18X 18L | 正常
3297 | 血小板震荡运输箱 | 无 | 5 | LX-18X 18L | 正常
3298 | 脊椎固定系统 | 无 | 5 | 982500 | 正常
3299 | 等离子空气消毒机 | 无 | 5 | ML/KJF-Y120 | 正常
3300 | 等离子空气消毒机 | 无 | 5 | ML/KJF-G150 | 正常
3301 | 加样枪 | 无 | 5 | 无 | 正常
3302 | 加样枪 | 无 | 5 | 无 | 正常
3303 | 加样枪 | 无 | 5 | 无 | 正常
3304 | 加样枪 | 无 | 5 | 无 | 正常
3305 | 加样枪 | 无 | 5 | 无 | 正常
3306 | PCR压盖仪 | 无 | 5 | MY01 | 正常
3307 | 静电空气消毒机 | 无 | 5 | U130A | 正常
3308 | 静电空气消毒机 | 无 | 5 | U130A | 正常
3309 | 静电空气消毒机 | 无 | 5 | U130A | 正常
3310 | 中频治疗仪 | 无 | 5 | YK-2000B | 正常
3311 | 病人监护仪 | 迈瑞 | 5 | UMEC10 | 正常
3312 | 中频治疗仪 | 无 | 5 | YK-2000B | 正常
3313 | 中频治疗仪 | 无 | 5 | YK-2000B | 正常
3314 | 病人监护仪 | 迈瑞 | 5 | UMEC10 | 正常
3315 | 病人监护仪 | 迈瑞 | 5 | UMEC10 | 正常
3316 | 病人监护仪 | 迈瑞 | 5 | UMEC10 | 正常
3317 | 病人监护仪 | 迈瑞 | 5 | UMEC10 | 正常
3318 | 鼻胃管及气管管理模型 | 无 | 5 | 无 | 正常
3319 | 智能型免费避孕药具自助发放机 | 无 | 5 | HT-750 | 正常
3320 | 宫颈施源器 | 无 | 5 | 无 | 正常
3321 | 微量泵 | 无 | 5 | 无 | 正常
3322 | 空气肢体压力治疗仪 | 无 | 5 | AP400a | 正常
3323 | 人体骨架 | 无 | 5 | 无 | 正常
3324 | 双道注射泵 | 无 | 5 | 无 | 正常
3325 | 双道微量泵 | 无 | 5 | 台 | 正常
3326 | 双道微量泵 | 无 | 5 | 无 | 正常
3327 | 双道微量泵 | 无 | 5 | 无 | 正常
3328 | 双道微量泵 | 无 | 5 | 无 | 正常
3329 | 双道微量泵 | 无 | 5 | 无 | 正常
3330 | 双道微量泵 | 无 | 5 | 台 | 正常
3331 | 双道微量泵 | 无 | 5 | 台 | 正常
3332 | 双道微量泵 | 无 | 5 | 台 | 正常
3333 | 双道微量泵 | 无 | 6 | 台 | 正常
3334 | 双道微量泵 | 无 | 5 | 台 | 正常
3335 | 双道微量泵 | 无 | 5 | 无 | 正常
3336 | 双道微量泵 | 无 | 5 | 无 | 正常
3337 | 双道微量泵 | 无 | 5 | 无 | 正常
3338 | 双道微量泵 | 无 | 5 | 无 | 正常
3339 | 双道微量泵 | 无 | 5 | 无 | 正常
3340 | 双道微量注射泵 | 无 | 5 | WZS-50F6 | 正常
3341 | 微量泵 | 无 | 5 | 无 | 正常
3342 | 微量泵 | 无 | 5 | 双道 | 正常
3343 | 双道微量泵 | 无 | 5 | 无 | 正常
3344 | 双道微量泵 | 无 | 5 | 无 | 正常
3345 | 双道微量泵 | 无 | 5 | 无 | 正常
3346 | 双道微量泵 | 无 | 5 | 无 | 正常
3347 | 微量泵 | 无 | 5 | 双道 | 正常
3348 | 微量泵 | 无 | 5 | 双道 | 正常
3349 | 微量泵 | 无 | 5 | 双道 | 正常
3350 | 双道微量泵 | 无 | 5 | 无 | 正常
3351 | 双道微量泵 | 无 | 5 | 无 | 正常
3352 | 双道微量注射泵 | 无 | 5 | WXS-50F6 | 正常
3353 | 微量泵 | 无 | 5 | 双道 | 正常
3354 | 微量泵 | 无 | 5 | 双道 | 正常
3355 | 微量泵 | 无 | 5 | 双道 | 正常
3356 | 微量泵 | 无 | 5 | 双道 | 正常
3357 | 微量泵 | 无 | 5 | 双道 | 正常
3358 | 微量泵 | 无 | 5 | 双道 | 正常
3359 | 微量泵 | 无 | 5 | 双道 | 正常
3360 | 微量泵 | 无 | 5 | 双道 | 正常
3361 | 微量泵 | 无 | 5 | 双道 | 正常
3362 | 微量泵 | 无 | 5 | 双道 | 正常
3363 | 微量泵 | 无 | 5 | 双道 | 正常
3364 | 微量泵 | 无 | 5 | 双道 | 正常
3365 | 微量泵 | 无 | 5 | 双道 | 正常
3366 | 微量泵 | 无 | 5 | 双道 | 正常
3367 | 微量泵 | 无 | 5 | 双道 | 正常
3368 | AED训练器 | 无 | 5 | 940050 | 正常
3369 | AED训练器 | 无 | 5 | 940050 | 正常
3370 | AED训练器 | 无 | 5 | 940050 | 正常
3371 | AED训练器 | 无 | 5 | 940050 | 正常
3372 | AED训练器 | 无 | 5 | 940050 | 正常
3373 | AED训练器 | 无 | 5 | 940050 | 正常
3374 | AED训练器 | 无 | 5 | 940050 | 正常
3375 | AED训练器 | 无 | 5 | 940050 | 正常
3376 | 医用电动骨锯钻 | 无 | 5 | YTZJ-B | 正常
3377 | 微量泵 | 无 | 5 | 双道 | 正常
3378 | 微量泵 | 无 | 5 | 双道 | 正常
3379 | 双道微量注射泵 | 无 | 5 | WXS-50F6 | 正常
3380 | 双道微量泵 | 无 | 5 | 无 | 正常
3381 | 医用电动骨锯钻 | 无 | 5 | 无 | 正常
3382 | 医用电动骨锯钻 | 无 | 5 | 无 | 正常
3383 | 腰椎穿刺训练模型 | 无 | 5 | JC-D341 | 正常
3384 | 腰椎穿刺训练模型 | 无 | 5 | JC-D341 | 正常
3385 | 低速板式离心机 | 无 | 5 | GENIUS GK-C | 正常
3386 | 低速板式离心机 | 无 | 5 | GENIUS GK-C | 正常
3387 | 低速板式离心机 | 无 | 5 | GENIUS GK-C | 正常
3388 | 低速板式离心机 | 无 | 5 | GENIUS GK-C | 正常
3389 | 低速板式离心机 | 无 | 5 | GENIUS GK-C | 正常
3390 | 等离子空气消毒机 | 无 | 5 | ML/KJB-Y120 | 正常
3391 | 等离子空气消毒机 | 无 | 5 | ML/KJB-Y120 | 正常
3392 | 等离子体空气消毒机 | 无 | 5 | ML/KJF-Y120 | 正常
3393 | 液氮罐 | 无 | 5 | YDS-47-127-10TS | 正常
3394 | 液氮罐 | 无 | 5 | YDS-47-127-10TS | 正常
3395 | 等离子空气消毒机 | 无 | 5 | ML/KJF-B100 | 正常
3396 | 等离子空气消毒机 | 无 | 5 | ML/KJF-B100 | 正常
3397 | 等离子体空气消毒机 | 无 | 5 | ML/KJF-Y120 | 正常
3398 | 等离子体空气消毒机 | 无 | 5 | ML/KJF-Y120 | 正常
3399 | 等离子空气消毒机 | 无 | 5 | ML/KJB-Y120 | 正常
3400 | 注射泵 | 无 | 5 | 双道 | 正常
3401 | 等离子空气消毒机 | 无 | 5 | ML/KJB-Y120 | 正常
3402 | 便携式膀胱压力监测仪 | 无 | 5 | SY-BPY40 | 正常
3403 | 医用空气消毒机 | 无 | 5 | 壁挂式 | 正常
3404 | 注射泵 | 无 | 5 | 双道 | 正常
3405 | 注射泵 | 无 | 5 | 双道 | 正常
3406 | 注射泵 | 无 | 5 | 双道 | 正常
3407 | 智能传呼主机 | 无 | 5 | 无 | 正常
3408 | 注射泵（双通道） | 无 | 5 | 无 | 正常
3409 | 等离子体空气消毒机 | 无 | 5 | ML/KJF-Y120 | 正常
3410 | 注射泵 | 无 | 5 | KL-702 | 正常
3411 | 注射泵 | 无 | 5 | 双道 | 正常
3412 | 注射泵 | 无 | 5 | 双道 | 正常
3413 | 注射泵 | 无 | 5 | KL-702 | 正常
3414 | 注射泵 | 无 | 5 | KL-702 | 正常
3415 | 注射泵 | 无 | 5 | KL-702 | 正常
3416 | 移动式空气消毒机 | 新华 | 5 | YKX.P-Y-1000A | 正常
3417 | 等离子体空气消毒机 | 无 | 5 | ML/KJF-Y120 | 正常
3418 | 碘125粒子适配器 | 精博 | 5 | TW33004 | 正常
3419 | 空气波压力循环治疗仪 | 南京华伟 | 5 | HW-160IT | 正常
3420 | 血压计组件 | 威高 | 5 | DBB-27C | 正常
3421 | 血压计组件 | 威高 | 5 | DBB-27C | 正常
3422 | 血压计组件 | 威高 | 5 | DBB-27C | 正常
3423 | 血压计组件 | 威高 | 5 | DBB-27C | 正常
3424 | 血压计组件 | 威高 | 5 | DBB-27C | 正常
3425 | 血压计组件 | 威高 | 5 | DBB-27C | 正常
3426 | 血压计组件 | 威高 | 5 | DBB-27C | 正常
3427 | 血压计组件 | 威高 | 5 | DBB-27C | 正常
3428 | 血压计组件 | 威高 | 5 | DBB-27C | 正常
3429 | 血压计组件 | 威高 | 5 | DBB-27C | 正常
3430 | 血压计组件 | 威高 | 5 | DBB-27C | 正常
3431 | 血压计组件 | 威高 | 5 | DBB-27C | 正常
3432 | 血压计组件 | 威高 | 5 | DBB-27C | 正常
3433 | 血压计组件 | 威高 | 5 | DBB-27C | 正常
3434 | 血压计组件 | 威高 | 5 | DBB-27C | 正常
3435 | 血压计组件 | 日机装 | 5 | DBB-07 | 正常
3436 | 血压计组件 | 日机装 | 5 | DBB-07 | 正常
3437 | 血压计组件 | 日机装 | 5 | DBB-07 | 正常
3438 | 除颤仪 | 安保 | 5 | i9e | 正常
3439 | 除颤仪 | 安保 | 5 | i9e | 正常
3440 | 除颤仪 | 安保 | 5 | i9e | 正常
3441 | 空气净化消毒器 | 巨光 | 5 | PTJ-100Y | 正常
3442 | 玻片蜡片储存柜（带轨） | 无 | 5 | 480*515*1510mm | 正常
3443 | 玻片蜡片储存柜（带轨） | 无 | 5 | 480*515*1510mm | 正常
3444 | 玻片蜡片储存柜（带轨） | 无 | 5 | 480*515*1510mm | 正常
3445 | 玻片蜡片储存柜（带轨） | 无 | 5 | 480*515*1510mm | 正常
3446 | 玻片蜡片储存柜（带轨） | 无 | 5 | 480*515*1510mm | 正常
3447 | 玻片蜡片储存柜（带轨） | 无 | 5 | 480*515*1510mm | 正常
3448 | 玻片蜡片储存柜（带轨） | 无 | 5 | 480*515*1510mm | 正常
3449 | 玻片蜡片储存柜（带轨） | 无 | 5 | 480*515*1510mm | 正常
3450 | 鼻窦电动主机 | 无 | 5 | 无 | 正常
3451 | 新生儿气管插管模型 | 无 | 5 | 250-00101 | 正常
3452 | 多参数监护仪 | 无 | 5 | CD2000 | 正常
3453 | 多参数监护仪 | 无 | 5 | CD2000 | 正常
3454 | 多参数监护仪 | 无 | 5 | CD2000 | 正常
3455 | 病床 | 无 | 5 | 三折HCB-M0032 | 正常
3456 | 病床 | 无 | 5 | 三折HCB-M0032 | 正常
3457 | 双月间撞眼底镜 | 无 | 5 | Y22SB | 正常
3458 | 双目间接眼底镜 | 无 | 5 | Y225B | 正常
3459 | 病床 | 无 | 5 | 三折HCB-M0032 | 正常
3460 | 试剂卡孵育器 | 无 | 5 | ppp-filler | 正常
3461 | 高级自动心肺复苏模拟人 | 无 | 5 | GD/CPR10280 | 正常
3462 | 高级自动心肺复苏模拟人 | 无 | 5 | GD/CPR10280 | 正常
3463 | 高级自动心肺复苏模拟人 | 无 | 5 | GD/CPR10280 | 正常
3464 | 高级自动心肺复苏模拟人 | 无 | 5 | GD/CPR10280 | 正常
3465 | 胸腔穿刺模型 | 无 | 5 | JC-CK812 | 正常
3466 | 胸腔穿刺模型 | 无 | 5 | JC-CK812 | 正常
3467 | 胸腔穿刺模型 | 无 | 5 | JC-CK812 | 正常
3468 | 腰椎穿刺模型 | 无 | 5 | JC-CK811 | 正常
3469 | 腰椎穿刺模型 | 无 | 5 | JC-CK811 | 正常
3470 | 腰椎穿刺模型 | 无 | 5 | JC-CK811 | 正常
3471 | 新生儿急救箱 | 无 | 5 | 无 | 正常
3472 | 多参数监护仪 | 无 | 5 | CD2000 | 正常
3473 | 多参数监护仪 | 无 | 5 | CD2000 | 正常
3474 | 医用低温保存箱 | 无 | 5 | DW-25W3001 | 正常
3475 | 平车 | 无 | 5 | 无 | 正常
3476 | 空气肢体压力治疗仪 | 无 | 5 | AP400a | 正常
3477 | 空气肢体压力治疗仪 | 无 | 5 | AP400a | 正常
3478 | 空气肢体压力治疗仪 | 无 | 5 | AP400a | 正常
3479 | 空气肢体压力治疗仪 | 无 | 5 | AP400a | 正常
3480 | 空气肢体压力治疗仪 | 无 | 5 | AP400a | 正常
3481 | 全功能创伤仿真标准化病人 | 无 | 5 | JC-F112 | 正常
3482 | 全功能创伤仿真标准化病人 | 无 | 5 | JC-F112 | 正常
3483 | 胸腔闭式引流术电子标准化病人 | 无 | 5 | JC-CK818 | 正常
3484 | 床单位臭氧消毒机 | 才风 | 5 | CF-CXD | 正常
3485 | 边台 | 无 | 5 | 无 | 正常
3486 | 无铅半袖辐射防护衣（08系列柔软型） | 无 | 5 | 连体式（含帽子围脖） | 正常
3487 | 无铅半袖辐射防护衣（08系列柔软型） | 无 | 5 | 连体式（含帽子围脖） | 正常
3488 | 空气压力治疗仪 | 无 | 5 | IPC400E | 正常
3489 | 液氮罐 | 盛杰 | 5 | YDS-47-127-10TS | 正常
3490 | 液氮罐 | 盛杰 | 5 | YDS-47-127-10TS | 正常
3491 | 液氮罐 | 盛杰 | 5 | YDS-47-127-10TS | 正常
3492 | 液氮罐 | 盛杰 | 5 | YDS-47-127-10TS | 正常
3493 | 空气压力治疗仪 | 无 | 5 | IPC400E | 正常
3494 | 空气压力治疗仪 | 无 | 5 | IPC400E | 正常
3495 | 空气压力治疗仪 | 无 | 5 | IPC400E | 正常
3496 | 心肺复苏模拟人 | 无 | 5 | KAR/CPR300S | 正常
3497 | 空气压力治疗仪 | 无 | 5 | IPC400E | 正常
3498 | 剂量测量标准水箱 | 无 | 5 | T6P-30 | 正常
3499 | 宫颈施源器 | 无 | 5 | 无 | 正常
3500 | 宫颈施源器 | 无 | 5 | 无 | 正常
3501 | 八道移液器 | 无 | 5 | 30-300ul | 正常
3502 | 八道移液器 | 无 | 5 | 10-100ul | 正常
3503 | 八道移液器 | 无 | 5 | 10-100ul | 正常
3504 | 幽门螺杆菌测试仪 | 无 | 5 | HUBT-20P | 正常
3505 | 无铅半袖辐射防护衣（08系列柔软型） | 无 | 5 | 分体式（含帽子围脖） | 正常
3506 | 无铅半袖辐射防护衣（08系列柔软型） | 无 | 5 | 分体式（含帽子围脖） | 正常
3507 | 心肺复苏模拟人 | 无 | 5 | KAR/CPR300S | 正常
3508 | 幽门螺杆菌测试仪 | 无 | 5 | HUBT-20P | 正常
3509 | 身高体重测量仪 | 无 | 5 | WS-RT-4D | 正常
3510 | 身高体重测量仪 | 无 | 5 | WS-RT-4D | 正常
3511 | 废物铅桶 | 山东启特射线防护器材有限公司 | 5 | 无 | 正常
3512 | 废物铅桶 | 山东启特射线防护器材有限公司 | 5 | 无 | 正常
3513 | 培养箱 | 无 | 5 | GHP-9160 | 正常
3514 | 婴儿模型 | 无 | 5 | 050010 | 正常
3515 | 双道微量泵 | 无 | 5 | 无 | 正常
3516 | 双道微量泵 | 无 | 5 | 无 | 正常
3517 | 双道微量泵 | 无 | 5 | 无 | 正常
3518 | 双道微量泵 | 无 | 5 | 无 | 正常
3519 | 双道微量泵 | 无 | 5 | 无 | 正常
3520 | 双道微量泵 | 无 | 5 | 无 | 正常
3521 | 双道微量泵 | 无 | 5 | 无 | 正常
3522 | 双道微量泵 | 无 | 5 | 无 | 正常
3523 | 双道微量泵 | 无 | 5 | 无 | 正常
3524 | 双道微量泵 | 无 | 5 | 无 | 正常
3525 | 喉内窥镜 | 无 | 5 | 调焦 | 正常
3526 | 多管架自动平衡离心机 | 无 | 5 | TD25-WS | 正常
3527 | 双道衡通注射泵 | 无 | 5 | 无 | 正常
3528 | 双道微量泵 | 无 | 5 | 无 | 正常
3529 | 双道微量泵 | 无 | 5 | 无 | 正常
3530 | 双道微量泵 | 无 | 5 | 无 | 正常
3531 | 低速台式离心机 | 湘鑫 | 5 | TDZ5-WS | 正常
3532 | 铅防护用品一套 | 无 | 5 | 无 | 正常
3533 | 胸腔闭式引流术电子标准化病人 | 无 | 5 | JC-CK818 | 正常
3534 | 病历夹车 | 无 | 5 | 012010 60格 | 正常
3535 | 病历夹车 | 无 | 5 | 012010 60格 | 正常
3536 | 病历夹车 | 无 | 5 | 无 | 正常
3537 | 病历夹车 | 无 | 5 | 012010 60格 | 正常
3538 | 病历夹车 | 无 | 5 | 012010 60格 | 正常
3539 | 病历夹车 | 无 | 5 | 012010 60格 | 正常
3540 | 病历夹推车 | 无 | 5 | 60格 | 正常
3541 | 后穹窿穿刺训练模型 | 无 | 5 | GYS0300001BDC | 正常
3542 | 后穹窿穿刺训练模型 | 无 | 5 | GYS0300001BDC | 正常
3543 | 冷光源 | 无 | 6 | 205W | 正常
3544 | 小儿支气管镜 | 无 | 5 | 无 | 正常
3545 | 微量注射泵 | 无 | 5 | WZS-50F6 | 正常
3546 | 双道微量注射泵 | 无 | 5 | WZS-5CF6 | 正常
3547 | 急救车 | 无 | 5 | ET-85081A | 正常
3548 | 急救车 | 无 | 5 | ET-85081A | 正常
3549 | 急救车 | 无 | 5 | ET-85081A | 正常
3550 | 超纯水系统 | 无 | 5 | SSY-H-100L | 正常
3551 | 急救车 | 无 | 5 | ET-85081A | 正常
3552 | 急救车 | 无 | 5 | ET-85081A | 正常
3553 | 急救车 | 无 | 5 | ET-85081A | 正常
3554 | 急救车 | 无 | 5 | ET-85081A | 正常
3555 | 中频电疗仪 | 无 | 5 | YK-2000B | 正常
3556 | 急救车 | 无 | 5 | ET-85081A | 正常
3557 | 急救车 | 无 | 5 | ET-85081A | 正常
3558 | 中频治疗仪 | 无 | 5 | YK-200B | 正常
3559 | 中频治疗仪 | 无 | 5 | YK-200B | 正常
3560 | 中频电疗仪 | 无 | 5 | YK-2000B | 正常
3561 | 中频电疗仪 | 无 | 5 | YK-2000B | 正常
3562 | 急救车 | 无 | 5 | ET-85081A | 正常
3563 | 急救车 | 无 | 5 | ET-85081A | 正常
3564 | 医用冷藏箱 | 无 | 5 | HYC-310S | 正常
3565 | 急救车 | 无 | 5 | ET-85081A | 正常
3566 | 中频电疗仪 | 无 | 5 | YK-2000B | 正常
3567 | 中频电疗仪 | 无 | 5 | YK-2000B | 正常
3568 | 中频电疗仪 | 无 | 5 | YK-2000B | 正常
3569 | 急救车 | 无 | 5 | ET-85081A | 正常
3570 | 婴儿心肺复苏模型 | 无 | 5 | 50010 | 正常
3571 | 婴儿心肺复苏模型 | 无 | 5 | 50010 | 正常
3572 | 中心供氧系统 | 无 | 5 | 无 | 正常
3573 | 急救车 | 无 | 5 | ET-85081A | 正常
3574 | 医用冷藏箱 | 无 | 5 | HYC-310S | 正常
3575 | 无影灯 | 无 | 6 | 五孔 | 正常
3576 | 无影灯 | 无 | 6 | 五孔 | 正常
3577 | 医用冷藏箱 | 无 | 5 | HYC-310S | 正常
3578 | 急救车 | 无 | 5 | ET-85081A | 正常
3579 | 中频电疗仪 | 广州一康 | 5 | PE2-4 | 正常
3580 | 中频电疗仪 | 广州一康 | 5 | PE2-4 | 正常
3581 | 中频电疗仪 | 无 | 5 | YK-2000B | 正常
3582 | 中频电疗仪 | 广州一康 | 5 | PE2-4 | 正常
3583 | 中频电疗仪 | 广州一康 | 5 | PE2-4 | 正常
3584 | 污水处理器 | 博斯达 | 5 | BSD-D | 正常
3585 | PHU-302强弱电一体化柜体 | 奥凌 | 5 | 无 | 正常
3586 | 分装防护屛 | 山东启特射线防护器材有限公司 | 5 | 无 | 正常
3587 | OES维护保养装置（测漏器） | 无 | 5 | MU-1 | 正常
3588 | 中频电疗仪 | 无 | 5 | YK-2000B | 正常
3589 | 高级全功能护理训练模拟人（男） | 无 | 5 | GD/H120A | 正常
3590 | 高级全功能护理训练模拟人（男） | 无 | 5 | GD/H120A | 正常
3591 | 高级全功能护理训练模拟人（女） | 无 | 5 | GD/H120B | 正常
3592 | 高级全功能护理训练模拟人（女） | 无 | 5 | GD/H120B | 正常
3593 | 病床 | 无 | 5 | 三折 | 正常
3594 | 移动式空气消毒机 | 新华 | 5 | YKX.P-Y-1000A | 正常
3595 | 移动式空气消毒机 | 新华 | 5 | YKX.P-Y-1000A | 正常
3596 | 移动式空气消毒机 | 新华 | 5 | YKX.P-Y-1000A | 正常
3597 | 移动式空气消毒机 | 新华 | 5 | YKX.P-Y-1000A | 正常
3598 | 移动式空气消毒机 | 新华 | 5 | YKX.P-Y-1000A | 正常
3599 | 移动式空气消毒机 | 新华 | 5 | YKX.P-Y-1000A | 正常
3600 | 静音箱式全无油空压机 | 无 | 10 | WY-200L | 正常
3601 | 静音全无油空气压缩机 | 无 | 5 | WY-200L | 正常
3602 | 静音全无油空气压缩机 | 无 | 5 | WY-200L | 正常
3603 | 移动式空气消毒机 | 新华 | 5 | YKX.P-Y-1000A | 正常
3604 | 移动式空气消毒机 | 新华 | 5 | YKX.P-Y-1000A | 正常
3605 | 移动式空气消毒机 | 新华 | 5 | YKX.P-Y-1000A | 正常
3606 | 移动式空气消毒机 | 新华 | 5 | YKX.P-Y-1000A | 正常
3607 | 输液泵 | 无 | 5 | ZNB-XD | 正常
3608 | 注射泵 | 无 | 5 | ZNB-XD | 正常
3609 | 注射泵 | 无 | 5 | KL-702 | 正常
3610 | 注射泵 | 无 | 5 | KL-702 | 正常
3611 | 注射泵 | 无 | 5 | KL-702 | 正常
3612 | 心电图机 | 无 | 5 | 台 | 正常
3613 | 移动式空气消毒机 | 新华 | 5 | YKX.P-Y-1000A | 正常
3614 | 移动式空气消毒机 | 新华 | 5 | YKX.P-Y-1000A | 正常
3615 | 移动式空气消毒机 | 新华 | 5 | YKX.P-Y-1000A | 正常
3616 | 移动式空气消毒机 | 新华 | 5 | YKX.P-Y-1000A | 正常
3617 | 移动式空气消毒机 | 新华 | 5 | YKX.P-Y-1000A | 正常
3618 | 移动式空气消毒机 | 新华 | 5 | YKX.P-Y-1000A | 正常
3619 | 输液泵 | 无 | 5 | ZNB-XD | 正常
3620 | 输液泵 | 无 | 5 | ZNB-XD | 正常
3621 | 输液泵 | 无 | 5 | ZNB-XD | 正常
3622 | 输液泵 | 无 | 5 | ZNB-XD | 正常
3623 | 移动式空气消毒机 | 新华 | 5 | YKX.P-Y-1000A | 正常
3624 | 移动式空气消毒机 | 新华 | 5 | YKX.P-Y-1000A | 正常
3625 | 移动式空气消毒机 | 新华 | 5 | YKX.P-Y-1000A | 正常
3626 | 移动式空气消毒机 | 新华 | 5 | YKX.P-Y-1000A | 正常
3627 | 移动式空气消毒机 | 新华 | 5 | YKX.P-Y-1000A | 正常
3628 | 牙科低压电动马达 | 无 | 5 | MT2 | 正常
3629 | 图形工作站 | 无 | 5 | 3668-R2938 | 正常
3630 | 图形工作站 | 无 | 5 | 3668-R2938 | 正常
3631 | 图形工作站 | 无 | 5 | 3668-R2938 | 正常
3632 | 图形工作站 | 无 | 5 | 3668-R2938 | 正常
3633 | 图形工作站 | 无 | 5 | 3668-R2938 | 正常
3634 | 图形工作站 | 无 | 5 | 3668-R2938 | 正常
3635 | 图形工作站 | 无 | 5 | 3668-R2938 | 正常
3636 | 图形工作站 | 无 | 5 | 3668-R2938 | 正常
3637 | 图形工作站 | 无 | 5 | 3668-R2938 | 正常
3638 | 图形工作站 | 无 | 5 | 3668-R2938 | 正常
3639 | 手动骨科牵引病床 | 无 | 5 | 无 | 正常
3640 | 手动骨科牵引病床 | 无 | 5 | 无 | 正常
3641 | 手动骨科牵引病床 | 无 | 5 | 无 | 正常
3642 | 中频电疗仪 | 好博 | 5 | HB-ZP30 | 正常
3643 | 中频电疗仪 | 无 | 5 | PE2-4 | 正常
3644 | 中频电疗仪 | 无 | 5 | PE2-4 | 正常
3645 | 中频电疗仪 | 无 | 5 | PE2-4 | 正常
3646 | 中频电疗仪 | 无 | 5 | PE2-4 | 正常
3647 | 中频电疗仪 | 无 | 5 | PE2-4 | 正常
3648 | 中频电疗仪 | 无 | 5 | PE2-4 | 正常
3649 | 中频电疗仪 | 无 | 5 | PE2-4 | 正常
3650 | 中频电疗仪 | 无 | 5 | PE2-4 | 正常
3651 | 中频电疗仪 | 无 | 5 | PE2-4 | 正常
3652 | 中频电疗仪 | 无 | 5 | PE2-4 | 正常
3653 | 中频电疗仪 | 无 | 5 | PE2-4 | 正常
3654 | 中频电疗仪 | 无 | 5 | PE2-4 | 正常
3655 | 手动骨科牵引病床 | 无 | 5 | 无 | 正常
3656 | 手动骨科牵引病床 | 无 | 5 | 无 | 正常
3657 | 手动骨科牵引病床 | 无 | 5 | 无 | 正常
3658 | 手动骨科牵引病床 | 无 | 5 | 无 | 正常
3659 | 手动骨科牵引病床 | 无 | 5 | 无 | 正常
3660 | 手动骨科牵引病床 | 无 | 5 | 无 | 正常
3661 | 手动骨科牵引病床 | 无 | 5 | 无 | 正常
3662 | 手动骨科牵引病床 | 无 | 5 | 无 | 正常
3663 | 手动骨科牵引病床 | 无 | 5 | 无 | 正常
3664 | 手动骨科牵引病床 | 无 | 5 | 无 | 正常
3665 | 手动骨科牵引病床 | 无 | 5 | 无 | 正常
3666 | 手动骨科牵引病床 | 无 | 5 | 无 | 正常
3667 | 手动骨科牵引病床 | 无 | 5 | 无 | 正常
3668 | 手动骨科牵引病床 | 无 | 5 | 无 | 正常
3669 | 手动骨科牵引病床 | 无 | 5 | 无 | 正常
3670 | 手动骨科牵引病床 | 无 | 5 | 无 | 正常
3671 | 手动骨科牵引病床 | 无 | 5 | 无 | 正常
3672 | 手动骨科牵引病床 | 无 | 5 | 无 | 正常
3673 | 药品阴凉柜 | 山东医然 | 5 | YR/FL 800 | 正常
3674 | 药品阴凉柜 | 山东医然 | 5 | YR/FL 800 | 正常
3675 | 多管架自动平衡离心机 | 无 | 5 | ID85-WS | 正常
3676 | 奥林巴斯显微镜 | 无 | 5 | 无 | 正常
3677 | 显微镜 | 无 | 5 | CX21 | 正常
3678 | 空气消毒机 | 无 | 5 | ML/KJF | 正常
3679 | 恒温水浴箱 | 无 | 5 | RSG-II | 正常
3680 | 药品阴凉柜 | 星星 | 5 | YC-810WDF | 正常
3681 | 中频电疗仪 | 一康 | 5 | Pe2-4 | 正常
3682 | PHU-1强弱电一体化柜体 | 奥凌 | 5 | 无 | 正常
3683 | 持续葡萄糖监测系统 | 微泰 | 5 | G7-B | 正常
3684 | 持续葡萄糖监测系统 | 微泰 | 5 | G7-B | 正常
3685 | 干燥箱 | 无 | 5 | GZX-DH-50X555 | 正常
3686 | 超声探头穿刺架（腹部） | 无 | 5 | JSM-061 | 正常
3687 | 超声探头穿刺架（经腔） | 无 | 5 | JEM-037 | 正常
3688 | 铅眼镜 | 无 | 5 | 无 | 正常
3689 | 铅眼镜 | 无 | 5 | 无 | 正常
3690 | 铅眼镜 | 无 | 5 | 无 | 正常
3691 | 手动组织芯片取样枪 | 洁利 | 5 | / | 正常
3692 | 手动组织芯片取样枪 | 洁利 | 5 | / | 正常
3693 | 八联管离心机 | 无 | 5 | MINI G | 正常
3694 | 电动洗胃机 | 宝佳 | 5 | DXW-2A | 正常
3695 | 注射器防护盒 | 无 | 5 | 无 | 正常
3696 | 废物铅桶 | 山东启特射线防护器材有限公司 | 5 | 无 | 正常
3697 | 废物铅桶 | 山东启特射线防护器材有限公司 | 5 | 无 | 正常
3698 | 孕妇腹部触诊及胎心监护模型 | 圣医 | 5 | SY/F102 | 正常
3699 | 医用等离子体空气消毒器 | 无 | 5 | YKX.P-Y-1000 | 正常
3700 | 医用等离子体空气消毒器 | 无 | 5 | YKX.P-Y-1000 | 正常
3701 | 医用等离子体空气消毒器 | 无 | 5 | YKX.P-Y-1000 | 正常
3702 | 医用等离子体空气消毒器 | 无 | 5 | YKX.P-Y-1000 | 正常
3703 | 抢救车 | 无 | 5 | 无 | 正常
3704 | 抢救车 | 无 | 5 | 011201 | 正常
3705 | 抢救车 | 无 | 5 | 11201 | 正常
3706 | 抢救车 | 无 | 5 | 11201 | 正常
3707 | 抢救车 | 无 | 5 | 11201 | 正常
3708 | 抢救车 | 无 | 5 | 11201 | 正常
3709 | 不锈钢抢救车 | 无 | 5 | 无 | 正常
3710 | ABS麻醉车 | 无 | 5 | 11104 | 正常
3711 | 抢救车 | 无 | 5 | 11201 | 正常
3712 | 抢救车 | 无 | 5 | 无 | 正常
3713 | 抢救车 | 无 | 5 | 11201 | 正常
3714 | 急救车 | 无 | 5 | 无 | 正常
3715 | 抢救车 | 无 | 5 | 无 | 正常
3716 | 抢救车 | 无 | 5 | 11201 | 正常
3717 | 抢救车 | 无 | 5 | O11201 | 正常
3718 | 抢救车 | 无 | 5 | 11201 | 正常
3719 | 抢救车 | 无 | 5 | 11201 | 正常
3720 | 抢救车 | 无 | 5 | 无 | 正常
3721 | 抢救车 | 无 | 5 | 11201 | 正常
3722 | 抢救车 | 无 | 5 | 11201 | 正常
3723 | 急救车 | 无 | 5 | 011201CR | 正常
3724 | 抢救车 | 无 | 5 | 无 | 正常
3725 | 抢救车 | 无 | 5 | 无 | 正常
3726 | 抢救车 | 无 | 5 | 无 | 正常
3727 | 不锈钢急救车 | 无 | 5 | 11201 | 正常
3728 | 不锈钢抢救车 | 无 | 5 | O11201 | 正常
3729 | 等离子体空气消毒机 | 无 | 5 | ML/KJF-B100 | 正常
3730 | 等离子体空气消毒机 | 无 | 5 | ML/KJF-B100 | 正常
3731 | 等离子体空气消毒机 | 无 | 5 | ML/KJF-B100 | 正常
3732 | 等离子体空气消毒机 | 无 | 5 | ML/KJF-B100 | 正常
3733 | 等离子空气消毒机 | 无 | 5 | ML/KJB-B100 | 正常
3734 | 不锈钢急救车 | 无 | 5 | 无 | 正常
3735 | 不锈钢急救车 | 无 | 5 | 无 | 正常
3736 | 不锈钢急救车 | 无 | 5 | 无 | 正常
3737 | 不锈钢急救车 | 无 | 5 | 无 | 正常
3738 | 不锈钢急救车 | 无 | 5 | 无 | 正常
3739 | 不锈钢急救车 | 无 | 5 | 无 | 正常
3740 | 铅玻璃 | 无 | 5 | 1000*700*15 | 正常
3741 | 高级儿童复苏模拟人 | 无 | 5 | GD/CPR10160 | 正常
3742 | 增加安装传呼铃、设备带项目 | 杰灵 | 5 | / | 正常
3743 | 抢救车 | 无 | 5 | 无 | 正常
3744 | 抢救车 | 无 | 5 | 无 | 正常
3745 | 抢救车 | 无 | 5 | 无 | 正常
3746 | 抢救车 | 无 | 5 | 无 | 正常
3747 | 抢救车 | 无 | 5 | 无 | 正常
3748 | 新生儿黄疸治疗箱 | 无 | 5 | XHZ | 正常
3749 | 等离子空气消毒机 | 无 | 5 | ML/KJF-B100 | 正常
3750 | 等离子空气消毒机 | 无 | 5 | ML/KJF-B100 | 正常
3751 | 等离子空气消毒机 | 无 | 5 | ML/KJF-B100 | 正常
3752 | 等离子空气消毒机 | 无 | 5 | ML/KJF-B100 | 正常
3753 | 等离子空气消毒机 | 无 | 5 | ML/KJF-B100 | 正常
3754 | 新生儿光纤喉镜 | 无 | 5 | OPTIMACLX | 正常
3755 | 超净工作台 | 无 | 5 | SW-CJ-10 | 正常
3756 | 空气消毒机 | 无 | 5 | TT/DL-B-1000CP | 正常
3757 | 空气消毒机 | 无 | 5 | TT/DL-B-1000CP | 正常
3758 | 空气消毒机 | 无 | 5 | TT/DL-B-1000CP | 正常
3759 | 空气消毒机 | 无 | 5 | TT/DL-B-1000CP | 正常
3760 | 空气消毒机 | 无 | 5 | TT/DL-B-1000CP | 正常
3761 | 空气波压力治疗仪（便携式） | 无 | 5 | XY-K-WIC-1 | 正常
3762 | 高清消化内镜系统（含3条胃镜2条肠镜） | 无 | 5 | VP-7000 | 正常
3763 | 空气波压力治疗仪（便携式） | 无 | 5 | XY-K-WIC-1 | 正常
3764 | 电子结肠内窥镜 | 奥林巴斯 | 5 | CF-H2901 | 正常
3765 | 电子结肠内窥镜 | 奥林巴斯 | 5 | CF-H2901 | 正常
3766 | 高清电子内窥镜系统 | 开立 | 5 | HD-550 | 正常
3767 | 等离子空气消毒机 | 无 | 5 | ML/KJF-B100 | 正常
3768 | 等离子空气消毒机 | 无 | 5 | ML/KJF-B100 | 正常
3769 | 等离子空气消毒机 | 无 | 5 | ML/KJF-B100 | 正常
3770 | 等离子空气消毒机 | 无 | 5 | ML/KJF-B100 | 正常
3771 | 空压机 | 无 | 5 | HYT-200 | 正常
3772 | 空压机 | 无 | 5 | HYT-200 | 正常
3773 | 空气消毒机 | 无 | 5 | YKX-800 | 正常
3774 | 医用空气消毒机 | 无 | 5 | 肯格王 YKX-80 | 正常
3775 | 注射泵 | 深圳好克 | 5 | HK-400Ⅲ | 正常
3776 | 注射泵 | 深圳好克 | 5 | HK-400Ⅲ | 正常
3777 | 注射泵 | 深圳好克 | 5 | HK-400Ⅲ | 正常
3778 | 注射泵 | 深圳好克 | 5 | HK-400Ⅲ | 正常
3779 | 注射泵 | 深圳好克 | 5 | HK-400Ⅲ | 正常
3780 | 注射泵 | 深圳好克 | 5 | HK-400Ⅲ | 正常
3781 | 医用空气消毒机 | 无 | 5 | 肯格王 YKX-80 | 正常
3782 | 中频干扰电疗仪 | 无 | 5 | HB-ZP1 | 正常
3783 | 心电图机 | 无 | 5 | ECG101 | 正常
3784 | 肯格王医用空气消毒机 | 无 | 5 | 无 | 正常
3785 | 空气波压力治疗仪（便携式） | 无 | 5 | XY-K-WIC-1 | 正常
3786 | 空气波压力治疗仪（便携式） | 无 | 5 | XY-K-WIC-1 | 正常
3787 | 平衡杠 | 无 | 5 | SC-KF-B-021 | 正常
3788 | 等离子空气消毒机 | 无 | 5 | ML/KJB-B100 | 正常
3789 | 烟雾净化器 | 无 | 5 | KD-350Y | 正常
3790 | 空气消毒机 | 无 | 5 | TT/DL-B-1000CP | 正常
3791 | 空气波压力治疗仪（便携式） | 无 | 5 | XY-K-WIC-1 | 正常
3792 | 空气消毒机 | 无 | 5 | YKX-80 | 正常
3793 | 双管注射泵 | 无 | 5 | TCI-IV | 正常
3794 | 双管注射泵 | 无 | 5 | TCI-IV | 正常
3795 | 空气波压力治疗仪（便携式） | 无 | 5 | XY-K-WIC-1 | 正常
3796 | 空气消毒机 | 无 | 5 | YKX-800 | 正常
3797 | 恒温培养箱 | 无 | 5 | IC1000 | 正常
3798 | 烤片机 | 无 | 5 | 无 | 正常
3799 | 空气波压力治疗仪 | 翔宇医疗 | 5 | XY-K-WIC-1 | 正常
3800 | 空气波压力治疗仪 | 翔宇医疗 | 5 | XY-K-WIC-1 | 正常
3801 | 空气波压力治疗仪 | 翔宇医疗 | 5 | XY-K-WIC-1 | 正常
3802 | 空气波压力治疗仪 | 翔宇医疗 | 5 | XY-K-WIC-1 | 正常
3803 | 空气波压力治疗仪 | 翔宇医疗 | 5 | XY-K-WIC-1 | 正常
3804 | 空气波压力治疗仪 | 翔宇医疗 | 5 | XY-K-WIC-1 | 正常
3805 | 空气波压力治疗仪 | 翔宇医疗 | 5 | XY-K-WIC-1 | 正常
3806 | 空气波压力治疗仪 | 翔宇医疗 | 5 | XY-K-WIC-1 | 正常
3807 | 空气波压力治疗仪 | 翔宇医疗 | 5 | XY-K-WIC-1 | 正常
3808 | 空气波压力治疗仪 | 翔宇医疗 | 5 | XY-K-WIC-1 | 正常
3809 | 空气波压力治疗仪 | 翔宇医疗 | 5 | XY-K-WIC-1 | 正常
3810 | 空气波压力治疗仪 | 翔宇 | 5 | XY-Y-WIC-1 | 正常
3811 | 空气波压力治疗仪 | 翔宇 | 5 | XY-K-WIC-1 | 正常
3812 | 胸腔穿刺及引流操作模型 | 圣医 | 5 | SY/N004 | 正常
3813 | 胸腔穿刺及引流操作模型 | 圣医 | 5 | SY/N004 | 正常
3814 | 腰椎牵引床 | 无 | 5 | 无 | 正常
3815 | 空气消毒机 | 无 | 5 | TT/DL-B-1000CP | 正常
3816 | 空气消毒机 | 无 | 5 | TT/DL-B-1000CP | 正常
3817 | 空气消毒机 | 无 | 5 | TT/DL-B-1000CP | 正常
3818 | 空气消毒机 | 无 | 5 | TT/DL-B-1000CP | 正常
3819 | 病历夹推车 | 无 | 5 | 40格 | 正常
3820 | 血氧饱和度监护仪 | 无 | 5 | PM-60 | 正常
3821 | 血氧饱和度监护仪 | 无 | 5 | PM-60 | 正常
3822 | 不锈钢产床 | 无 | 5 | 张 | 正常
3823 | 诊断性刮宫训练模型 | 巨成 | 5 | JC-G302 | 正常
3824 | 边台 | 无 | 5 | 无 | 正常
3825 | 空气肢体压力治疗仪 | 河南翔宇 | 5 | XY-K-WIC-1 | 正常
3826 | 中心静脉穿刺插管模型 | 无 | 5 | 无 | 正常
3827 | 心肺复苏模拟人模型 | 无 | 5 | 无 | 正常
3828 | 移动式等离子空气消毒机 | 迈尔 | 5 | ML/KJF-Y120 | 正常
3829 | 移动式等离子空气消毒机 | 迈尔 | 5 | ML/KJF-Y120 | 正常
3830 | 移动式等离子空气消毒机 | 迈尔 | 5 | ML/KJF-Y120 | 正常
3831 | 移动式等离子空气消毒机 | 迈尔 | 5 | ML/KJF-Y120 | 正常
3832 | 移动式等离子空气消毒机 | 迈尔 | 5 | ML/KJF-Y120 | 正常
3833 | 移动式等离子空气消毒机 | 迈尔 | 5 | ML/KJF-Y120 | 正常
3834 | 移动式等离子空气消毒机 | 迈尔 | 5 | ML/KJF-Y120 | 正常
3835 | 移动式等离子空气消毒机 | 迈尔 | 5 | ML/KJF-Y120 | 正常
3836 | 双道注射泵 | 无 | 5 | SN-50F6 | 正常
3837 | 双道注射泵 | 无 | 5 | SN-50F6 | 正常
3838 | 双道注射泵 | 无 | 5 | SN-50F6 | 正常
3839 | 双道注射泵 | 无 | 5 | SN-50F6 | 正常
3840 | 双道注射泵 | 无 | 5 | SN-50F6 | 正常
3841 | 双道注射泵 | 无 | 5 | SN-50F6 | 正常
3842 | 双道注射泵 | 无 | 5 | SN-50F6 | 正常
3843 | 双道注射泵 | 无 | 5 | SN-50F6 | 正常
3844 | 双道注射泵 | 无 | 5 | SN-50F6 | 正常
3845 | 双道注射泵 | 无 | 5 | SN-50F6 | 正常
3846 | 微量注射泵 | 无 | 5 | SN-50F6 | 正常
3847 | 微量注射泵 | 无 | 5 | SN-50F6 | 正常
3848 | 微量注射泵 | 无 | 5 | SN-50F6 | 正常
3849 | 中心静脉穿刺插管模型 | 无 | 5 | BZ-L69B | 正常
3850 | 分析天平 | 无 | 5 | FA2204B | 正常
3851 | 单道注射泵 | 无 | 5 | ICFUSIA SP7 | 正常
3852 | 儿童股静脉与股动脉穿刺电动模型 | 圣医智教 | 5 | SY/E046 | 正常
3853 | 妇科检查训练模型 | 无 | 5 | GYS0300009BDC | 正常
3854 | 医用离心机 | 无 | 5 | CGF | 正常
3855 | 膝关节腔内注射模型 | 康人 | 5 | KAR/L72（带电子） | 正常
3856 | 悬挂式输液架 | 无 | 5 | 无 | 正常
3857 | 双道微量注射泵 | 无 | 5 | F6 | 正常
3858 | 双道微量注射泵 | 无 | 5 | F6 | 正常
3859 | 双道微量注射泵 | 无 | 5 | F6 | 正常
3860 | 双道微量注射泵 | 无 | 5 | F6 | 正常
3861 | 双道微量注射泵 | 无 | 5 | F6 | 正常
3862 | 双道微量注射泵 | 无 | 5 | F6 | 正常
3863 | 双道微量注射泵 | 无 | 5 | F6 | 正常
3864 | 双道微量注射泵 | 无 | 5 | F6 | 正常
3865 | 双道微量注射泵 | 无 | 5 | F6 | 正常
3866 | 双道微量注射泵 | 无 | 5 | F6 | 正常
3867 | 双道微量注射泵 | 无 | 5 | F6 | 正常
3868 | 双道微量注射泵 | 无 | 5 | F6 | 正常
3869 | 双道微量注射泵 | 无 | 5 | F6 | 正常
3870 | 双道微量注射泵 | 无 | 5 | F6 | 正常
3871 | 双道微量注射泵 | 无 | 5 | F6 | 正常
3872 | 双道微量注射泵 | 无 | 5 | F6 | 正常
3873 | 双道微量注射泵 | 无 | 5 | F6 | 正常
3874 | 双道微量注射泵 | 无 | 5 | F6 | 正常
3875 | 双道微量注射泵 | 无 | 5 | F6 | 正常
3876 | 双道微量注射泵 | 无 | 5 | F6 | 正常
3877 | 输液泵 | 无 | 5 | ME600 | 正常
3878 | 输液泵 | 无 | 5 | ME600 | 正常
3879 | 输液泵 | 无 | 5 | ME600 | 正常
3880 | 输液泵 | 无 | 5 | ME600 | 正常
3881 | 输液泵 | 无 | 5 | ME600 | 正常
3882 | 输液泵 | 无 | 5 | ME600 | 正常
3883 | 输液泵 | 无 | 5 | ME600 | 正常
3884 | 输液泵 | 无 | 5 | ME600 | 正常
3885 | 输液泵 | 无 | 5 | ME600 | 正常
3886 | 输液泵 | 无 | 5 | ME600 | 正常
3887 | 微量泵 | 无 | 5 | 单道 | 正常
3888 | 注射泵 | 无 | 5 | 佳士比F6 | 正常
3889 | 注射泵 | 无 | 5 | 佳士比F6 | 正常
3890 | 注射泵 | 无 | 5 | 佳士比F6 | 正常
3891 | 注射泵 | 无 | 5 | 佳士比F6 | 正常
3892 | 注射泵 | 无 | 5 | 佳士比F6 | 正常
3893 | 注射泵 | 无 | 5 | 佳士比F6 | 正常
3894 | 微量泵 | 无 | 5 | 单道 | 正常
3895 | 急救推床 | 无 | 5 | HCB-E02 | 正常
3896 | 注射泵 | 无 | 5 | 佳士比F6 | 正常
3897 | 注射泵 | 无 | 5 | 佳士比F6 | 正常
3898 | 注射泵 | 无 | 5 | 佳士比F6 | 正常
3899 | 注射泵 | 无 | 5 | 佳士比F6 | 正常
3900 | 注射泵 | 无 | 5 | 佳士比F6 | 正常
3901 | 输液泵 | 无 | 5 | ME600 | 正常
3902 | 输液泵 | 无 | 5 | ME600 | 正常
3903 | 输液泵 | 无 | 5 | ME600 | 正常
3904 | 输液泵 | 无 | 5 | ME600 | 正常
3905 | 输液泵 | 无 | 5 | ME600 | 正常
3906 | 输液泵 | 无 | 5 | ME600 | 正常
3907 | 输液泵 | 无 | 5 | ME600 | 正常
3908 | 输液泵 | 无 | 5 | ME600 | 正常
3909 | 输液泵 | 无 | 5 | ME600 | 正常
3910 | 输液泵 | 无 | 5 | ME600 | 正常
3911 | 单道微量泵 | 无 | 5 | 无 | 正常
3912 | 注射泵 | 无 | 5 | 佳士比F6 | 正常
3913 | 输液泵 | 无 | 5 | ME 600 | 正常
3914 | 输液泵 | 无 | 5 | ME 600 | 正常
3915 | 输液泵 | 无 | 5 | ME 600 | 正常
3916 | 输液泵 | 无 | 5 | ME 600 | 正常
3917 | 输液泵 | 无 | 5 | ME 600 | 正常
3918 | 输液泵 | 无 | 5 | ME 600 | 正常
3919 | 输液泵 | 无 | 5 | ME 600 | 正常
3920 | 输液泵 | 无 | 5 | ME 600 | 正常
3921 | 输液泵 | 无 | 5 | ME600 | 正常
3922 | 输液泵 | 无 | 5 | ME600 | 正常
3923 | 输液泵 | 无 | 5 | ME600 | 正常
3924 | 输液泵 | 无 | 5 | ME600 | 正常
3925 | 输液泵 | 无 | 5 | ME600 | 正常
3926 | 输液泵 | 无 | 5 | ME600 | 正常
3927 | 输液泵 | 无 | 5 | ME600 | 正常
3928 | 注射泵 | 无 | 5 | 佳士比F6 | 正常
3929 | 注射泵 | 无 | 5 | 佳士比F6 | 正常
3930 | 注射泵 | 无 | 5 | 佳士比F6 | 正常
3931 | 注射泵 | 无 | 5 | 佳士比F6 | 正常
3932 | 注射泵 | 无 | 5 | 佳士比F6 | 正常
3933 | 注射泵 | 无 | 5 | 佳士比F6 | 正常
3934 | 注射泵 | 无 | 5 | 佳士比F6 | 正常
3935 | 注射泵 | 无 | 5 | 佳士比F6 | 正常
3936 | 注射泵 | 无 | 5 | 佳士比F6 | 正常
3937 | 注射泵 | 无 | 5 | 佳士比F6 | 正常
3938 | 注射泵 | 无 | 5 | 佳士比F6 | 正常
3939 | 注射泵 | 无 | 5 | 佳士比F6 | 正常
3940 | 注射泵 | 无 | 5 | 佳士比F6 | 正常
3941 | 注射泵 | 无 | 5 | 佳士比F6 | 正常
3942 | 注射泵 | 无 | 5 | 佳士比F6 | 正常
3943 | 注射泵 | 无 | 5 | 佳士比F6 | 正常
3944 | 注射泵 | 无 | 5 | 佳士比F6 | 正常
3945 | 注射泵 | 无 | 5 | 佳士比F6 | 正常
3946 | 注射泵 | 无 | 5 | 佳士比F6 | 正常
3947 | 注射泵 | 无 | 5 | 佳士比F6 | 正常
3948 | 治疗车 | 无 | 5 | HG-830C | 正常
3949 | 急救推床 | 无 | 5 | 无 | 正常
3950 | 急救推床 | 无 | 5 | 无 | 正常
3951 | 急救推床 | 无 | 5 | 无 | 正常
3952 | 急救推床 | 无 | 5 | 无 | 正常
3953 | 急救推床 | 无 | 5 | 无 | 正常
3954 | 急救推床 | 无 | 5 | HCB-E02 | 正常
3955 | 急救推床 | 无 | 5 | HCB-E02 | 正常
3956 | 急救推床 | 无 | 5 | HCB-E02 | 正常
3957 | 急救推床 | 无 | 5 | HCB-E02 | 正常
3958 | 急救推床 | 无 | 5 | HCB-E02 | 正常
3959 | 急救推床 | 无 | 5 | HCB-E02 | 正常
3960 | 急救推床 | 无 | 5 | HCB-E02 | 正常
3961 | 急救推床 | 无 | 5 | HCB-E02 | 正常
3962 | 急救推床 | 无 | 5 | HCB-E02 | 正常
3963 | 急救推床 | 无 | 5 | HCB-E02 | 正常
3964 | 急救推床 | 无 | 5 | HCB-E02 | 正常
3965 | 急救推床 | 无 | 5 | HCB-E02 | 正常
3966 | 急救推床 | 无 | 5 | HCB-E02 | 正常
3967 | 急救推床 | 无 | 5 | HCB-E02 | 正常
3968 | 急救推床 | 无 | 5 | HC B-E02 | 正常
3969 | 急救推床 | 无 | 5 | HC B-E02 | 正常
3970 | 急救推床 | 无 | 5 | HC B-E02 | 正常
3971 | 急救推床 | 无 | 5 | HC B-E02 | 正常
3972 | 急救推床 | 无 | 5 | HC B-E02 | 正常
3973 | 急救推车 | 无 | 5 | HCB-E02A | 正常
3974 | 高级人体气管插管训练模型 | 无 | 5 | BJ-J50 | 正常
3975 | 注射泵 | 无 | 5 | 佳士比F6 | 正常
3976 | 注射泵 | 无 | 5 | 佳士比F6 | 正常
3977 | 注射泵 | 无 | 5 | 佳士比F6 | 正常
3978 | 注射泵 | 无 | 5 | 佳士比F6 | 正常
3979 | 注射泵 | 无 | 5 | 佳士比F6 | 正常
3980 | 注射泵 | 无 | 5 | 佳士比F6 | 正常
3981 | 注射泵 | 无 | 5 | 佳士比F6 | 正常
3982 | 注射泵 | 无 | 5 | 佳士比F6 | 正常
3983 | 注射泵 | 无 | 5 | 佳士比F6 | 正常
3984 | 注射泵 | 无 | 5 | 佳士比F6 | 正常
3985 | 注射泵 | 无 | 5 | 佳士比F6 | 正常
3986 | 注射泵 | 无 | 5 | 佳士比F6 | 正常
3987 | 注射泵 | 无 | 5 | 佳士比F6 | 正常
3988 | 注射泵 | 无 | 5 | 佳士比F6 | 正常
3989 | 注射泵 | 无 | 5 | 佳士比F6 | 正常
3990 | 注射泵 | 无 | 5 | 佳士比F6 | 正常
3991 | 注射泵 | 无 | 5 | 佳士比F6 | 正常
3992 | 注射泵 | 无 | 5 | 佳士比F6 | 正常
3993 | 注射泵 | 无 | 5 | 佳士比F6 | 正常
3994 | 高级人体气管插管训练模型 | 无 | 5 | BZ-J50 | 正常
3995 | 单道微量注射泵 | 无 | 5 | WZ-50C6 | 正常
3996 | 豪华升降平车 | 无 | 5 | 无 | 正常
3997 | 微量泵 | 无 | 5 | 单道 | 正常
3998 | 医用推床 | 无 | 5 | 无 | 正常
3999 | 单道微量泵 | 无 | 5 | 无 | 正常
4000 | 单道微量泵 | 无 | 5 | 无 | 正常
4001 | 单道微量泵 | 无 | 5 | 无 | 正常
4002 | 心包穿刺与心内注射仿真模型 | 营口巨成 | 5 | SY/N003 | 正常
4003 | 微电脑采液控制器 | 无 | 5 | CZK-IB | 正常
4004 | 双道微量注射泵 | 无 | 5 | 佳士比F6 | 正常
4005 | 注射泵 | 无 | 5 | 佳士比F6 | 正常
4006 | 注射泵 | 无 | 5 | 佳士比F6 | 正常
4007 | 双道注射泵 | 无 | 5 | 佳士比F6 | 正常
4008 | 注射泵 | 无 | 5 | 佳士比F6 | 正常
4009 | 注射泵 | 无 | 5 | 佳士比F6 | 正常
4010 | 注射泵 | 无 | 5 | 佳士比F6 | 正常
4011 | 血氧饱和度监测仪 | 无 | 5 | H100B | 正常
4012 | 血氧饱和度监测仪 | 无 | 5 | H100B | 正常
4013 | 血氧饱和度检测仪 | 无 | 5 | H100B | 正常
4014 | 血氧饱和度检测仪 | 无 | 5 | H100B | 正常
4015 | 血氧饱和度检测仪 | 无 | 5 | H100B | 正常
4016 | 血氧饱和度监测仪 | 无 | 5 | 无 | 正常
4017 | 血氧饱和度监测仪 | 无 | 5 | 无 | 正常
4018 | 注射泵 | 无 | 5 | 佳士比F6 | 正常
4019 | 血氧饱和度监测仪 | 无 | 5 | H100B | 正常
4020 | 血氧饱和度监测仪 | 无 | 5 | H100B | 正常
4021 | 血氧饱和度监测仪 | 无 | 5 | H100B | 正常
4022 | 血氧饱和度监测仪 | 无 | 5 | H100B | 正常
4023 | 血氧饱和度检测仪 | 无 | 5 | HI00B | 正常
4024 | 血氧饱和度检测仪 | 无 | 5 | HI00B | 正常
4025 | 医用担架车 | 无 | 5 | SKB039(E)SKC-3F5 | 正常
4026 | 抢救车 | 无 | 5 | 011201 | 正常
4027 | 抢救车 | 无 | 5 | 011201 | 正常
4028 | 抢救车 | 无 | 5 | 11201 | 正常
4029 | 抢救床 | 无 | 5 | YQC-ZR | 正常
4030 | 抢救床 | 无 | 5 | YQC-ZR | 正常
4031 | 转运车 | 无 | 5 | SHD-601 | 正常
4032 | 转运车 | 无 | 5 | SHD-601 | 正常
4033 | 转运车 | 无 | 5 | SHD-601 | 正常
4034 | 转运车 | 无 | 5 | SHD-601 | 正常
4035 | 转运车 | 无 | 5 | SHD-601 | 正常
4036 | 手动病床 | 无 | 5 | CH678A | 正常
4037 | 手动病床 | 无 | 5 | CH678A | 正常
4038 | 手动病床 | 无 | 5 | CH678A | 正常
4039 | 手动病床 | 无 | 5 | CH678A | 正常
4040 | 手动病床 | 无 | 5 | CH678A | 正常
4041 | 手动病床 | 无 | 5 | CH678A | 正常
4042 | 手动病床 | 无 | 5 | CH678A | 正常
4043 | 手动病床 | 无 | 5 | CH678A | 正常
4044 | 手动病床 | 无 | 5 | CH678A | 正常
4045 | 手动病床 | 无 | 5 | CH678A | 正常
4046 | 手动病床 | 无 | 5 | CH678A | 正常
4047 | 手动病床 | 无 | 5 | CH678A | 正常
4048 | 手动三摇儿童病床 | 无 | 5 | B668a | 正常
4049 | 手动三摇儿童病床 | 无 | 5 | B668a | 正常
4050 | 手动三摇儿童病床 | 无 | 5 | B668a | 正常
4051 | 手动三摇儿童病床 | 无 | 5 | B668a | 正常
4052 | 手动三摇儿童病床 | 无 | 5 | B668a | 正常
4053 | 手动三摇儿童病床 | 无 | 5 | B668a | 正常
4054 | 手动三摇儿童病床 | 无 | 5 | B668a | 正常
4055 | 手动三摇儿童病床 | 无 | 5 | B668a | 正常
4056 | 手动病床 | 无 | 5 | CH678A | 正常
4057 | 手动病床 | 无 | 5 | CH678A | 正常
4058 | 手动病床 | 无 | 5 | CH678A | 正常
4059 | 手动病床 | 无 | 5 | CH678A | 正常
4060 | 手动病床 | 无 | 5 | CH678A | 正常
4061 | 手动病床 | 无 | 5 | CH678A | 正常
4062 | 手动病床 | 无 | 5 | CH678A | 正常
4063 | 手动病床 | 无 | 5 | CH678A | 正常
4064 | 手动病床 | 无 | 5 | CH678A | 正常
4065 | 手动病床 | 无 | 5 | CH678A | 正常
4066 | 手动病床 | 无 | 5 | CH678A | 正常
4067 | 手动病床 | 无 | 5 | CH678A | 正常
4068 | 手动病床 | 无 | 5 | CH678A | 正常
4069 | 手动病床 | 无 | 5 | CH678A | 正常
4070 | 手动病床 | 无 | 5 | CH678A | 正常
4071 | 手动病床 | 无 | 5 | CH678A | 正常
4072 | 手动病床 | 无 | 5 | CH678A | 正常
4073 | 手动病床 | 无 | 5 | CH678A | 正常
4074 | 手动病床 | 无 | 5 | CH678A | 正常
4075 | 手动病床 | 无 | 5 | CH678A | 正常
4076 | 手动病床 | 无 | 5 | CH678A | 正常
4077 | 手动病床 | 无 | 5 | CH678A | 正常
4078 | 手动病床 | 无 | 5 | CH678A | 正常
4079 | 手动病床 | 无 | 5 | CH678A | 正常
4080 | 手动病床 | 无 | 5 | CH678A | 正常
4081 | 手动病床 | 无 | 5 | CH678A | 正常
4082 | 手动病床 | 无 | 5 | CH678A | 正常
4083 | 手动病床 | 无 | 5 | CH678A | 正常
4084 | 手动病床 | 无 | 5 | CH678A | 正常
4085 | 手动病床 | 无 | 5 | CH678A | 正常
4086 | 手动病床 | 无 | 5 | CH678A | 正常
4087 | 手动病床 | 无 | 5 | CH678A | 正常
4088 | 手动病床 | 无 | 5 | CH678A | 正常
4089 | 手动病床 | 无 | 5 | CH678A | 正常
4090 | 手动病床 | 无 | 5 | CH678A | 正常
4091 | 手动病床 | 无 | 5 | CH678A | 正常
4092 | 产床 | 无 | 5 | CQ | 正常
4093 | 手动病床 | 无 | 5 | CH678A | 正常
4094 | 手动病床 | 无 | 5 | CH678A | 正常
4095 | 手动病床 | 无 | 5 | CH678A | 正常
4096 | 手动病床 | 无 | 5 | CH678A | 正常
4097 | 手动病床 | 无 | 5 | CH678A | 正常
4098 | 手动病床 | 无 | 5 | CH678A | 正常
4099 | 手动病床 | 无 | 5 | CH678A | 正常
4100 | 抢救床 | 无 | 5 | YQC-2R | 正常
4101 | 抢救床 | 无 | 5 | YQC-2R | 正常
4102 | 水压枪 | 无 | 5 | 无 | 正常
4103 | 手动病床 | 无 | 5 | CH678A | 正常
4104 | 双道微量注射泵 | 无 | 5 | WZS-50F | 正常
4105 | 注射泵 | 无 | 5 | WZS-50F | 正常
4106 | 电动注液器 | 无 | 5 | 612-4552 | 正常
4107 | 电动注液器 | 无 | 5 | 612-4552 | 正常
4108 | 手术器械套车 | 无 | 5 | 不锈钢四层 | 正常
4109 | 手术器械套车 | 无 | 5 | 不锈钢四层 | 正常
4110 | 不锈钢手术器械套车 | 无 | 5 | 四层 | 正常
4111 | 不锈钢手术器械套车 | 无 | 5 | 四层 | 正常
4112 | CR手术器械套车 | 无 | 5 | 四层 | 正常
4113 | CR手术器械套车 | 无 | 5 | 四层 | 正常
4114 | CR手术器械套车 | 无 | 5 | 四层 | 正常
4115 | CR手术器械套车 | 无 | 5 | 四层 | 正常
4116 | 注射泵（双道） | 无 | 5 | HK-400III | 正常
4117 | 注射泵（双道） | 无 | 5 | HK-400III | 正常
4118 | 注射泵（双道） | 无 | 5 | HK-400III | 正常
4119 | 电动下肢康复运动器 | 无 | 5 | HB-SXQ-1 | 正常
4120 | 注射泵（双道） | 无 | 5 | HK-400III | 正常
4121 | 便携式吸痰器 | 无 | 5 | 无 | 正常
4122 | 无油压缩机 | 无 | 5 | 一拖三 | 正常
4123 | 下肢成人骨髓穿刺模型 | 圣医智教 | 5 | SY/N003 | 正常
4124 | 手动病床（儿童三摇） | 无 | 5 | Ch678a 1985*980*500/750mm | 正常
4125 | 手动病床（儿童三摇） | 无 | 5 | Ch678a 1985*980*500/750mm | 正常
4126 | 手动病床（儿童三摇） | 无 | 5 | Ch678a 1985*980*500/750mm | 正常
4127 | 手动病床（儿童三摇） | 无 | 5 | Ch678a 1985*980*500/750mm | 正常
4128 | 手动病床（儿童三摇） | 无 | 5 | Ch678a 1985*980*500/750mm | 正常
4129 | 手动病床（儿童三摇） | 无 | 5 | Ch678a 1985*980*500/750mm | 正常
4130 | 手动病床（儿童三摇） | 无 | 5 | Ch678a 1985*980*500/750mm | 正常
4131 | 手动病床（儿童三摇） | 无 | 5 | Ch678a 1985*980*500/750mm | 正常
4132 | 手动病床（儿童三摇） | 无 | 5 | Ch678a 1985*980*500/750mm | 正常
4133 | 手动病床（儿童三摇） | 无 | 5 | Ch678a 1985*980*500/750mm | 正常
4134 | 手动病床（儿童三摇） | 无 | 5 | Ch678a 1985*980*500/750mm | 正常
4135 | 手动病床（儿童三摇） | 无 | 5 | Ch678a 1985*980*500/750mm | 正常
4136 | 手动病床（儿童三摇） | 无 | 5 | Ch678a 1985*980*500/750mm | 正常
4137 | 手动病床（儿童三摇） | 无 | 5 | Ch678a 1985*980*500/750mm | 正常
4138 | 手动病床（儿童三摇） | 无 | 5 | Ch678a 1985*980*500/750mm | 正常
4139 | 手动病床（儿童三摇） | 无 | 5 | Ch678a 1985*980*500/750mm | 正常
4140 | 手动病床（儿童三摇） | 无 | 5 | Ch678a 1985*980*500/750mm | 正常
4141 | 手动病床（儿童三摇） | 无 | 5 | Ch678a 1985*980*500/750mm | 正常
4142 | 手动病床（儿童三摇） | 无 | 5 | Ch678a 1985*980*500/750mm | 正常
4143 | 手动病床（儿童三摇） | 无 | 5 | Ch678a 1985*980*500/750mm | 正常
4144 | 手动病床（儿童三摇） | 无 | 5 | Ch678a 1985*980*500/750mm | 正常
4145 | 手动病床（儿童三摇） | 无 | 5 | Ch678a 1985*980*500/750mm | 正常
4146 | 手动病床（儿童三摇） | 无 | 5 | Ch678a 1985*980*500/750mm | 正常
4147 | 手动病床（儿童三摇） | 无 | 5 | Ch678a 1985*980*500/750mm | 正常
4148 | 手动病床（儿童三摇） | 无 | 5 | Ch678a 1985*980*500/750mm | 正常
4149 | 手动病床（儿童三摇） | 无 | 5 | Ch678a 1985*980*500/750mm | 正常
4150 | 手动病床（儿童三摇） | 无 | 5 | Ch678a 1985*980*500/750mm | 正常
4151 | 手动病床（儿童三摇） | 无 | 5 | Ch678a 1985*980*500/750mm | 正常
4152 | 手动病床（儿童三摇） | 无 | 5 | Ch678a 1985*980*500/750mm | 正常
4153 | 手动病床（儿童三摇） | 无 | 5 | Ch678a 1985*980*500/750mm | 正常
4154 | 手动病床（儿童三摇） | 无 | 5 | Ch678a 1985*980*500/750mm | 正常
4155 | 手动病床（儿童三摇） | 无 | 5 | Ch678a 1985*980*500/750mm | 正常
4156 | 手动病床（儿童三摇） | 无 | 5 | Ch678a 1985*980*500/750mm | 正常
4157 | 手动病床（儿童三摇） | 无 | 5 | Ch678a 1985*980*500/750mm | 正常
4158 | 手动病床（儿童三摇） | 无 | 5 | Ch678a 1985*980*500/750mm | 正常
4159 | 手动病床（儿童三摇） | 无 | 5 | Ch678a 1985*980*500/750mm | 正常
4160 | 手动病床（儿童三摇） | 无 | 5 | Ch678a 1985*980*500/750mm | 正常
4161 | 手动病床（儿童三摇） | 无 | 5 | Ch678a 1985*980*500/750mm | 正常
4162 | 手动病床（儿童三摇） | 无 | 5 | Ch678a 1985*980*500/750mm | 正常
4163 | 手动病床（儿童三摇） | 无 | 5 | Ch678a 1985*980*500/750mm | 正常
4164 | 手动病床（儿童三摇） | 无 | 5 | Ch678a 1985*980*500/750mm | 正常
4165 | 手动病床（儿童三摇） | 无 | 5 | Ch678a 1985*980*500/750mm | 正常
4166 | 手动病床（儿童三摇） | 无 | 5 | Ch678a 1985*980*500/750mm | 正常
4167 | 手动病床（儿童三摇） | 无 | 5 | Ch678a 1985*980*500/750mm | 正常
4168 | 手动病床（儿童三摇） | 无 | 5 | Ch678a 1985*980*500/750mm | 正常
4169 | 手动病床（儿童三摇） | 无 | 5 | Ch678a 1985*980*500/750mm | 正常
4170 | 手动病床（儿童三摇） | 无 | 5 | Ch678a 1985*980*500/750mm | 正常
4171 | 手动病床（儿童三摇） | 无 | 5 | Ch678a 1985*980*500/750mm | 正常
4172 | 妇科检查训练模型 | 无 | 5 | GYS0300009BDC | 正常
4173 | 医用观片灯 | 无 | 6 | 双联 | 正常
4174 | 医用观片灯 | 无 | 6 | 双联 | 正常
4175 | 医用观片灯 | 无 | 6 | 双联 | 正常
4176 | 医用观片灯 | 无 | 6 | 双联 | 正常
4177 | 医用观片灯 | 无 | 6 | 双联 | 正常
4178 | 医用观片灯 | 无 | 6 | 双联 | 正常
4179 | 输液泵 | 无 | 5 | BYS-820 | 正常
4180 | 输液泵 | 无 | 5 | BYS-820 | 正常
4181 | 输液泵 | 无 | 5 | BYS-820 | 正常
4182 | 输液泵 | 无 | 5 | BYS-820 | 正常
4183 | 输液泵 | 无 | 5 | BYS-820 | 正常
4184 | 输液泵 | 无 | 5 | BYS-820 | 正常
4185 | 输液泵 | 无 | 5 | BYS-820 | 正常
4186 | 输液泵 | 无 | 5 | BYS-820 | 正常
4187 | 病历架推车 | 无 | 5 | 无 | 正常
4188 | 铅衣 | 无 | 5 | 无 | 正常
4189 | 注射泵 | 无 | 5 | BYZ-810 | 正常
4190 | 铅衣 | 无 | 5 | 无 | 正常
4191 | 铅衣 | 无 | 5 | 无 | 正常
4192 | 铅衣 | 无 | 5 | 无 | 正常
4193 | 铅衣 | 无 | 5 | 无 | 正常
4194 | 铅衣 | 无 | 5 | 无 | 正常
4195 | 中频电疗仪 | 好博 | 5 | HB-ZP30 | 正常
4196 | 铅衣 | 无 | 5 | 无 | 正常
4197 | 铅衣 | 无 | 5 | 无 | 正常
4198 | 铅衣 | 无 | 5 | 无 | 正常
4199 | 铅衣（分体裙式） | 无 | 5 | KSDA005B | 正常
4200 | 铅衣 | 无 | 5 | 无 | 正常
4201 | 铅衣 | 无 | 5 | 无 | 正常
4202 | 铅衣 | 无 | 5 | 无 | 正常
4203 | 铅衣 | 无 | 5 | 无 | 正常
4204 | 铅衣 | 无 | 5 | 无 | 正常
4205 | 铅衣 | 无 | 5 | 无 | 正常
4206 | 铅衣 | 无 | 5 | 无 | 正常
4207 | 培养箱 | 无 | 5 | 50*50*65 | 正常
4208 | 电子天平 | 无 | 5 | BL-120A | 正常
4209 | 边台 | 无 | 5 | 无 | 正常
4210 | 洗眼器 | 无 | 5 | 无 | 正常
4211 | 医用冷藏箱 | 无 | 5 | SC-809 | 正常
4212 | 生物组织摊片烤片机 | 贝诺 | 5 | BN-803B | 正常
4213 | 生物组织摊片烤片机 | 贝诺 | 5 | BN-803B | 正常
4214 | 化学发光免疫分析仪 | 无 | 5 | TZD-CL-200S | 正常
4215 | 静电空气消毒机 | 无 | 5 | U130 | 正常
4216 | 麻醉视频喉镜 | 无 | 5 | YL01-IV | 正常
4217 | 注射泵（双道） | 无 | 5 | HK-400III | 正常
4218 | 注射泵（双道） | 无 | 5 | HK-400III | 正常
4219 | 注射泵（双道） | 无 | 5 | HK-400III | 正常
4220 | 注射泵（双道） | 无 | 5 | HK-400III | 正常
4221 | 注射泵（双道） | 无 | 5 | HK-400III | 正常
4222 | 注射泵（双道） | 无 | 5 | HK-400III | 正常
4223 | 移动台车 | 无 | 5 | 7C-2020 | 正常
4224 | 麻醉视频喉镜 | 无 | 5 | YL01-IV | 正常
4225 | 免疫微柱孵育器 | 无 | 5 | FYQ | 正常
4226 | 高频电离子治疗仪 | 无 | 5 | JLT-F | 正常
4227 | 护理人训练模型 | 无 | 5 | 无 | 正常
4228 | 等离子体空气消毒机 | 迈尔 | 5 | ML/KJF-B100 | 正常
4229 | 等离子体空气消毒机 | 迈尔 | 5 | ML/KJF-B100 | 正常
4230 | 等离子体空气消毒机 | 迈尔 | 5 | ML/KJF-B100 | 正常
4231 | 等离子体空气消毒机 | 迈尔 | 5 | ML/KJF-B100 | 正常
4232 | 等离子体空气消毒机 | 迈尔 | 5 | ML/KJF-B100 | 正常
4233 | 等离子体空气消毒机 | 迈尔 | 5 | ML/KJF-B100 | 正常
4234 | 等离子体空气消毒机 | 迈尔 | 5 | ML/KJF-B100 | 正常
4235 | 等离子体空气消毒机 | 迈尔 | 5 | ML/KJF-B100 | 正常
4236 | 等离子体空气消毒机 | 迈尔 | 5 | ML/KJF-B100 | 正常
4237 | 等离子体空气消毒机 | 迈尔 | 5 | ML/KJF-B100 | 正常
4238 | 等离子体空气消毒机 | 迈尔 | 5 | ML/KJF-B100 | 正常
4239 | 等离子体空气消毒机 | 迈尔 | 5 | ML/KJF-B100 | 正常
4240 | 儿童胸腔穿刺训练模型 | 圣医智教 | 5 | SY/E034 | 正常
4241 | 直肠检查操作模型 | 圣医智教 | 5 | SY/W016 | 正常
4242 | 桡动脉穿剌模型 | 圣医智教 | 5 | SY/H008 | 正常
4243 | 大鼠脑立体定位仪数字显示器 | 鲲因KUNIN | 5 | KY-BSD | 正常
4244 | 病历夹车 | 无 | 5 | 012008 40格 | 正常
4245 | 病历夹推车 | 无 | 5 | 无 | 正常
4246 | 病历夹推车 | 无 | 5 | 无 | 正常
4247 | 病历夹车 | 无 | 5 | 012008 40格 | 正常
4248 | 病历夹车 | 无 | 5 | 012008 40格 | 正常
4249 | 病历夹车 | 无 | 5 | 012008 40格 | 正常
4250 | 病历夹车 | 无 | 5 | 012008 40格 | 正常
4251 | 病历夹车 | 无 | 5 | 012008 40格 | 正常
4252 | 病历夹车 | 无 | 5 | 012008 40格 | 正常
4253 | 病历夹车 | 无 | 5 | 012008 40格 | 正常
4254 | 蒸馏水机 | 无 | 5 | 无 | 正常
4255 | 成人静脉输液手臂模型 | 无 | 5 | 无 | 正常
4256 | 铅防护屏（单联） | 无 | 5 | KSDS001A 无窗 H120*W60CM | 正常
4257 | 铅衣围裙 | 无 | 5 | 无 | 正常
4258 | 铅衣围裙 | 无 | 5 | 无 | 正常
4259 | 辐射个人报警仪 | 无 | 5 | DP802 | 正常
4260 | 辐射个人报警仪 | 无 | 5 | DP802 | 正常
4261 | 铅防护短袖围裙 | 无 | 5 | A型 | 正常
4262 | 医用冷藏冷冻箱 | 无 | 5 | YCD-265 | 正常
4263 | 干燥箱 | 无 | 5 | 40*45 | 正常
4264 | 手动病床 | 无 | 5 | 2250*990*480/720mm B668a | 正常
4265 | 手动病床 | 无 | 5 | 2250*990*480/720mm B668a | 正常
4266 | 手动病床 | 无 | 5 | 2250*990*480/720mm B668a | 正常
4267 | 手动病床 | 无 | 5 | 2250*990*480/720mm B668a | 正常
4268 | 手动病床 | 无 | 5 | 2250*990*480/720mm B668a | 正常
4269 | 手动病床 | 无 | 5 | 2250*990*480/720mm B668a | 正常
4270 | 手动病床 | 无 | 5 | 2250*990*480/720mm B668a | 正常
4271 | 手动病床 | 无 | 5 | 2250*990*480/720mm B668a | 正常
4272 | 手动病床 | 无 | 5 | 2250*990*480/720mm B668a | 正常
4273 | 病床 | 无 | 5 | 二折HCB-7031 | 正常
4274 | 手动病床 | 无 | 5 | 2250*990*480/720mm B668a | 正常
4275 | 手动病床 | 无 | 5 | 2250*990*480/720mm B668a | 正常
4276 | 手动病床 | 无 | 5 | 2250*990*480/720mm B668a | 正常
4277 | 手动病床 | 无 | 5 | 2250*990*480/720mm B668a | 正常
4278 | 手动病床 | 无 | 5 | 2250*990*480/720mm B668a | 正常
4279 | 手动病床 | 无 | 5 | 2250*990*480/720mm B668a | 正常
4280 | 手动病床 | 无 | 5 | 2250*990*480/720mm B668a | 正常
4281 | 手动病床 | 无 | 5 | 2250*990*480/720mm B668a | 正常
4282 | 手动病床 | 无 | 5 | 2250*990*480/720mm B668a | 正常
4283 | 手动病床 | 无 | 5 | 2250*990*480/720mm B668a | 正常
4284 | 手动病床 | 无 | 5 | 2250*990*480/720mm B668a | 正常
4285 | 手动病床 | 无 | 5 | 2250*990*480/720mm B668a | 正常
4286 | 手动病床 | 无 | 5 | 2250*990*480/720mm B668a | 正常
4287 | 手动病床 | 无 | 5 | 2250*990*480/720mm B668a | 正常
4288 | 手动病床 | 无 | 5 | 2250*990*480/720mm B668a | 正常
4289 | 手动病床 | 无 | 5 | 2250*990*480/720mm B668a | 正常
4290 | 手动病床 | 无 | 5 | 2250*990*480/720mm B668a | 正常
4291 | 手动病床 | 无 | 5 | 2250*990*480/720mm B668a | 正常
4292 | 手动病床 | 无 | 5 | 2250*990*480/720mm B668a | 正常
4293 | 手动病床 | 无 | 5 | 2250*990*480/720mm B668a | 正常
4294 | 手动病床 | 无 | 5 | 2250*990*480/720mm B668a | 正常
4295 | 手动病床 | 无 | 5 | 2250*990*480/720mm B668a | 正常
4296 | 手动病床 | 无 | 5 | 2250*990*480/720mm B668a | 正常
4297 | 手动病床 | 无 | 5 | 2250*990*480/720mm B668a | 正常
4298 | 手动病床 | 无 | 5 | 2250*990*480/720mm B668a | 正常
4299 | 手动病床 | 无 | 5 | 2250*990*480/720mm B668a | 正常
4300 | 手动病床 | 无 | 5 | 2250*990*480/720mm B668a | 正常
4301 | 手动病床 | 无 | 5 | 2250*990*480/720mm B668a | 正常
4302 | 手动病床 | 无 | 5 | 2250*990*480/720mm B668a | 正常
4303 | 手动病床 | 无 | 5 | 2250*990*480/720mm B668a | 正常
4304 | 手动病床 | 无 | 5 | 2250*990*480/720mm B668a | 正常
4305 | 手动病床 | 无 | 5 | 2250*990*480/720mm B668a | 正常
4306 | 手动病床 | 无 | 5 | 2250*990*480/720mm B668a | 正常
4307 | 手动病床 | 无 | 5 | 2250*990*480/720mm B668a | 正常
4308 | 手动病床 | 无 | 5 | 2250*990*480/720mm B668a | 正常
4309 | 手动病床 | 无 | 5 | 2250*990*480/720mm B668a | 正常
4310 | 手动病床 | 无 | 5 | 2250*990*480/720mm B668a | 正常
4311 | 手动病床 | 无 | 5 | 2250*990*480/720mm B668a | 正常
4312 | 手动病床 | 无 | 5 | 2250*990*480/720mm B668a | 正常
4313 | 手动病床 | 无 | 5 | 2250*990*480/720mm B668a | 正常
4314 | 手动病床 | 无 | 5 | 2250*990*480/720mm B668a | 正常
4315 | 手动病床 | 无 | 5 | 2250*990*480/720mm B668a | 正常
4316 | 手动病床 | 无 | 5 | 2250*990*480/720mm B668a | 正常
4317 | 手动病床 | 无 | 5 | 2250*990*480/720mm B668a | 正常
4318 | 手动病床 | 无 | 5 | 2250*990*480/720mm B668a | 正常
4319 | 手动病床 | 无 | 5 | 2250*990*480/720mm B668a | 正常
4320 | 手动病床 | 无 | 5 | 2250*990*480/720mm B668a | 正常
4321 | 微电脑采液控制器 | 苏密科 | 5 | GZR-ⅡC型 | 正常
4322 | 手动病床 | 无 | 5 | 2250*990*480-720mm | 正常
4323 | 手动病床 | 无 | 5 | 2250*990*480-720mm | 正常
4324 | 手动病床 | 无 | 5 | 2250*990*480-720mm | 正常
4325 | 手动病床 | 无 | 5 | 2250*990*480-720mm | 正常
4326 | 手动病床 | 无 | 5 | 2250*990*480-720mm | 正常
4327 | 手动病床 | 无 | 5 | 2250*990*480-720mm | 正常
4328 | 手动病床 | 无 | 5 | 2250*990*480-720mm | 正常
4329 | 手动病床 | 无 | 5 | 2250*990*480-720mm | 正常
4330 | 手动病床 | 无 | 5 | 2250*990*480-720mm | 正常
4331 | 手动病床 | 无 | 5 | 2250*990*480-720mm | 正常
4332 | 手动病床 | 无 | 5 | 2250*990*480-720mm | 正常
4333 | 手动病床 | 无 | 5 | 2250*990*480-720mm | 正常
4334 | 手动病床 | 无 | 5 | 2250*990*480-720mm | 正常
4335 | 手动病床 | 无 | 5 | 2250*990*480-720mm | 正常
4336 | 手动病床 | 无 | 5 | 2250*990*480-720mm | 正常
4337 | 手动病床 | 无 | 5 | 2250*990*480-720mm | 正常
4338 | 手动病床 | 无 | 5 | 2250*990*480-720mm | 正常
4339 | 手动病床 | 无 | 5 | 2250*990*480-720mm | 正常
4340 | 手动病床 | 无 | 5 | 2250*990*480-720mm | 正常
4341 | 手动病床 | 无 | 5 | 2250*990*480-720mm | 正常
4342 | 手动病床 | 无 | 5 | 2250*990*480-720mm | 正常
4343 | 手动病床 | 无 | 5 | 2250*990*480-720mm | 正常
4344 | 手动病床 | 无 | 5 | 2250*990*480-720mm | 正常
4345 | 手动病床 | 无 | 5 | 2250*990*480-720mm | 正常
4346 | 手动病床 | 无 | 5 | 2250*990*480-720mm | 正常
4347 | 手动病床 | 无 | 5 | 2250*990*480-720mm | 正常
4348 | 手动病床 | 无 | 5 | 2250*990*480-720mm | 正常
4349 | 手动病床 | 无 | 5 | 2250*990*480-720mm | 正常
4350 | 手动病床 | 无 | 5 | 2250*990*480-720mm | 正常
4351 | 手动病床 | 无 | 5 | 2250*990*480-720mm | 正常
4352 | 手动病床 | 无 | 5 | 2250*990*480-720mm | 正常
4353 | 手动病床 | 无 | 5 | 2250*990*480-720mm | 正常
4354 | 手动病床 | 无 | 5 | 2250*990*480-720mm | 正常
4355 | 手动病床 | 无 | 5 | 2250*990*480-720mm | 正常
4356 | 手动病床 | 无 | 5 | 2250*990*480-720mm | 正常
4357 | 手动病床 | 无 | 5 | 2250*990*480-720mm | 正常
4358 | 手动病床 | 无 | 5 | 2250*990*480-720mm | 正常
4359 | 手动病床 | 无 | 5 | 2250*990*480-720mm | 正常
4360 | 手动病床 | 无 | 5 | 2250*990*480-720mm | 正常
4361 | 手动病床 | 无 | 5 | 2250*990*480-720mm | 正常
4362 | 连体无袖双面铅防护衣 | 无 | 5 | 0.5mmPb | 正常
4363 | 连体无袖双面铅防护衣 | 无 | 5 | 0.5mmPb | 正常
4364 | 手动病床（三摇） | 无 | 5 | B668a 2100*990*480/720mm | 正常
4365 | 手动病床（三摇） | 无 | 5 | B668a 2100*990*480/720mm | 正常
4366 | 手动病床（三摇） | 无 | 5 | B668a 2100*990*480/720mm | 正常
4367 | 手动病床（三摇） | 无 | 5 | B668a 2100*990*480/720mm | 正常
4368 | 手动病床（三摇） | 无 | 5 | B668a 2100*990*480/720mm | 正常
4369 | 手动病床（三摇） | 无 | 5 | B668a 2100*990*480/720mm | 正常
4370 | 手动病床（三摇） | 无 | 5 | B668a 2100*990*480/720mm | 正常
4371 | 手动病床（三摇） | 无 | 5 | B668a 2100*990*480/720mm | 正常
4372 | 手动病床（三摇） | 无 | 5 | B668a 2100*990*480/720mm | 正常
4373 | 手动病床（三摇） | 无 | 5 | B668a 2100*990*480/720mm | 正常
4374 | 手动病床（三摇） | 无 | 5 | B668a 2100*990*480/720mm | 正常
4375 | 手动病床（三摇） | 无 | 5 | B668a 2100*990*480/720mm | 正常
4376 | 手动病床（三摇） | 无 | 5 | B668a 2100*990*480/720mm | 正常
4377 | 手动病床（三摇） | 无 | 5 | B668a 2100*990*480/720mm | 正常
4378 | 手动病床（三摇） | 无 | 5 | B668a 2100*990*480/720mm | 正常
4379 | 手动病床（三摇） | 无 | 5 | B668a 2100*990*480/720mm | 正常
4380 | 手动病床（三摇） | 无 | 5 | B668a 2100*990*480/720mm | 正常
4381 | 手动病床（三摇） | 无 | 5 | B668a 2100*990*480/720mm | 正常
4382 | 手动病床（三摇） | 无 | 5 | B668a 2100*990*480/720mm | 正常
4383 | 手动病床（三摇） | 无 | 5 | B668a 2100*990*480/720mm | 正常
4384 | 注射泵 | 无 | 5 | BYZ-810 | 正常
4385 | 手动病床（三摇） | 无 | 5 | B668a 2100*990*480/720mm | 正常
4386 | 手动病床（三摇） | 无 | 5 | B668a 2100*990*480/720mm | 正常
4387 | 手动病床（三摇） | 无 | 5 | B668a 2100*990*480/720mm | 正常
4388 | 手动病床（三摇） | 无 | 5 | B668a 2100*990*480/720mm | 正常
4389 | 手动病床（三摇） | 无 | 5 | B668a 2100*990*480/720mm | 正常
4390 | 手动病床（三摇） | 无 | 5 | B668a 2100*990*480/720mm | 正常
4391 | 手动病床（三摇） | 无 | 5 | B668a 2100*990*480/720mm | 正常
4392 | 手动病床（三摇） | 无 | 5 | B668a 2100*990*480/720mm | 正常
4393 | 手动病床（三摇） | 无 | 5 | B668a 2100*990*480/720mm | 正常
4394 | 手动病床（三摇） | 无 | 5 | B668a 2100*990*480/720mm | 正常
4395 | 手动病床（三摇） | 无 | 5 | B668a 2100*990*480/720mm | 正常
4396 | 手动病床（三摇） | 无 | 5 | B668a 2100*990*480/720mm | 正常
4397 | 手动病床（三摇） | 无 | 5 | B668a 2100*990*480/720mm | 正常
4398 | 手动病床（三摇） | 无 | 5 | B668a 2100*990*480/720mm | 正常
4399 | 手动病床（三摇） | 无 | 5 | B668a 2100*990*480/720mm | 正常
4400 | 手动病床（三摇） | 无 | 5 | B668a 2100*990*480/720mm | 正常
4401 | 手动病床（三摇） | 无 | 5 | B668a 2100*990*480/720mm | 正常
4402 | 手动病床（三摇） | 无 | 5 | B668a 2100*990*480/720mm | 正常
4403 | 手动病床（三摇） | 无 | 5 | B668a 2100*990*480/720mm | 正常
4404 | 手动病床（三摇） | 无 | 5 | B668a 2100*990*480/720mm | 正常
4405 | 扭力天平 | 无 | 5 | JN-B-100 | 正常
4406 | 手动病床（三摇） | 无 | 5 | B668a 2100*990*480/720mm | 正常
4407 | 手动病床（三摇） | 无 | 5 | B668a 2100*990*480/720mm | 正常
4408 | 手动病床（三摇） | 无 | 5 | B668a 2100*990*480/720mm | 正常
4409 | 手动病床（三摇） | 无 | 5 | B668a 2100*990*480/720mm | 正常
4410 | 手动病床（三摇） | 无 | 5 | B668a 2100*990*480/720mm | 正常
4411 | 手动病床（三摇） | 无 | 5 | B668a 2100*990*480/720mm | 正常
4412 | 手动病床（三摇） | 无 | 5 | B668a 2100*990*480/720mm | 正常
4413 | 手动病床（三摇） | 无 | 5 | B668a 2100*990*480/720mm | 正常
4414 | 手动病床（三摇） | 无 | 5 | B668a 2100*990*480/720mm | 正常
4415 | 手动病床（三摇） | 无 | 5 | B668a 2100*990*480/720mm | 正常
4416 | 手动病床（三摇） | 无 | 5 | B668a 2100*990*480/720mm | 正常
4417 | 手动病床（三摇） | 无 | 5 | B668a 2100*990*480/720mm | 正常
4418 | 手动病床（三摇） | 无 | 5 | B668a 2100*990*480/720mm | 正常
4419 | 手动病床（三摇） | 无 | 5 | B668a 2100*990*480/720mm | 正常
4420 | 手动病床（三摇） | 无 | 5 | B668a 2100*990*480/720mm | 正常
4421 | 手动病床（三摇） | 无 | 5 | B668a 2100*990*480/720mm | 正常
4422 | 手动病床（三摇） | 无 | 5 | B668a 2100*990*480/720mm | 正常
4423 | 手动病床（三摇） | 无 | 5 | B668a 2100*990*480/720mm | 正常
4424 | 手动病床（三摇） | 无 | 5 | B668a 2100*990*480/720mm | 正常
4425 | 手动病床（三摇） | 无 | 5 | B668a 2100*990*480/720mm | 正常
4426 | 手动病床（三摇） | 无 | 5 | B668a 2100*990*480/720mm | 正常
4427 | 手动病床（三摇） | 无 | 5 | B668a 2100*990*480/720mm | 正常
4428 | 手动病床（三摇） | 无 | 5 | B668a 2100*990*480/720mm | 正常
4429 | 手动病床（三摇） | 无 | 5 | B668a 2100*990*480/720mm | 正常
4430 | 手动病床（三摇） | 无 | 5 | B668a 2100*990*480/720mm | 正常
4431 | 手动病床（三摇） | 无 | 5 | B668a 2100*990*480/720mm | 正常
4432 | 手动病床（三摇） | 无 | 5 | B668a 2100*990*480/720mm | 正常
4433 | 手动病床（三摇） | 无 | 5 | B668a 2100*990*480/720mm | 正常
4434 | 手动病床（三摇） | 无 | 5 | B668a 2100*990*480/720mm | 正常
4435 | 手动病床（三摇） | 无 | 5 | B668a 2100*990*480/720mm | 正常
4436 | 手动病床（三摇） | 无 | 5 | B668a 2100*990*480/720mm | 正常
4437 | 手动病床（三摇） | 无 | 5 | B668a 2100*990*480/720mm | 正常
4438 | 手动病床（三摇） | 无 | 5 | B668a 2100*990*480/720mm | 正常
4439 | 手动病床（三摇） | 无 | 5 | B668a 2100*990*480/720mm | 正常
4440 | 手动病床（三摇） | 无 | 5 | B668a 2100*990*480/720mm | 正常
4441 | 手动病床（三摇） | 无 | 5 | B668a 2100*990*480/720mm | 正常
4442 | 手动病床（三摇） | 无 | 5 | B668a 2100*990*480/720mm | 正常
4443 | 手动病床（三摇） | 无 | 5 | B668a 2100*990*480/720mm | 正常
4444 | 手动病床（三摇） | 无 | 5 | B668a 2100*990*480/720mm | 正常
4445 | 手动病床（三摇） | 无 | 5 | B668a 2100*990*480/720mm | 正常
4446 | 手动病床（三摇） | 无 | 5 | B668a 2100*990*480/720mm | 正常
4447 | 手动病床（三摇） | 无 | 5 | B668a 2100*990*480/720mm | 正常
4448 | 手动病床（三摇） | 无 | 5 | B668a 2100*990*480/720mm | 正常
4449 | 手动病床（三摇） | 无 | 5 | B668a 2100*990*480/720mm | 正常
4450 | 手动病床（三摇） | 无 | 5 | B668a 2100*990*480/720mm | 正常
4451 | 手动病床（三摇） | 无 | 5 | B668a 2100*990*480/720mm | 正常
4452 | 手动病床（三摇） | 无 | 5 | B668a 2100*990*480/720mm | 正常
4453 | 手动病床（三摇） | 无 | 5 | B668a 2100*990*480/720mm | 正常
4454 | 手动病床（三摇） | 无 | 5 | B668a 2100*990*480/720mm | 正常
4455 | 手动病床（三摇） | 无 | 5 | B668a 2100*990*480/720mm | 正常
4456 | 手动病床（三摇） | 无 | 5 | B668a 2100*990*480/720mm | 正常
4457 | 手动病床（三摇） | 无 | 5 | B668a 2100*990*480/720mm | 正常
4458 | 手动病床（三摇） | 无 | 5 | B668a 2100*990*480/720mm | 正常
4459 | 手动病床（三摇） | 无 | 5 | B668a 2100*990*480/720mm | 正常
4460 | 手动病床（三摇） | 无 | 5 | B668a 2100*990*480/720mm | 正常
4461 | 手动病床（三摇） | 无 | 5 | B668a 2100*990*480/720mm | 正常
4462 | 手动病床（三摇） | 无 | 5 | B668a 2100*990*480/720mm | 正常
4463 | 手动病床（三摇） | 无 | 5 | B668a 2100*990*480/720mm | 正常
4464 | 手动病床（三摇） | 无 | 5 | B668a 2100*990*480/720mm | 正常
4465 | 手动病床（三摇） | 无 | 5 | B668a 2100*990*480/720mm | 正常
4466 | 手动病床（三摇） | 无 | 5 | B668a 2100*990*480/720mm | 正常
4467 | 手动病床（三摇） | 无 | 5 | B668a 2100*990*480/720mm | 正常
4468 | 手动病床（三摇） | 无 | 5 | B668a 2100*990*480/720mm | 正常
4469 | 手动病床（三摇） | 无 | 5 | B668a 2100*990*480/720mm | 正常
4470 | 手动病床（三摇） | 无 | 5 | B668a 2100*990*480/720mm | 正常
4471 | 手动病床（三摇） | 无 | 5 | B668a 2100*990*480/720mm | 正常
4472 | 手动病床（三摇） | 无 | 5 | B668a 2100*990*480/720mm | 正常
4473 | 手动病床（三摇） | 无 | 5 | B668a 2100*990*480/720mm | 正常
4474 | 手动病床（三摇） | 无 | 5 | B668a 2100*990*480/720mm | 正常
4475 | 手动病床（三摇） | 无 | 5 | B668a 2100*990*480/720mm | 正常
4476 | 手动病床（三摇） | 无 | 5 | B668a 2100*990*480/720mm | 正常
4477 | 手动病床（三摇） | 无 | 5 | B668a 2100*990*480/720mm | 正常
4478 | 手动病床（三摇） | 无 | 5 | B668a 2100*990*480/720mm | 正常
4479 | 手动病床（三摇） | 无 | 5 | B668a 2100*990*480/720mm | 正常
4480 | 手动病床（三摇） | 无 | 5 | B668a 2100*990*480/720mm | 正常
4481 | 手动病床（三摇） | 无 | 5 | B668a 2100*990*480/720mm | 正常
4482 | 手动病床（三摇） | 无 | 5 | B668a 2100*990*480/720mm | 正常
4483 | 手动病床（三摇） | 无 | 5 | B668a 2100*990*480/720mm | 正常
4484 | 手动病床（三摇） | 无 | 5 | B668a 2100*990*480/720mm | 正常
4485 | 手动病床（三摇） | 无 | 5 | B668a 2100*990*480/720mm | 正常
4486 | 手动病床（三摇） | 无 | 5 | B668a 2100*990*480/720mm | 正常
4487 | 手动病床（三摇） | 无 | 5 | B668a 2100*990*480/720mm | 正常
4488 | 手动病床（三摇） | 无 | 5 | B668a 2100*990*480/720mm | 正常
4489 | 手动病床（三摇） | 无 | 5 | B668a 2100*990*480/720mm | 正常
4490 | 手动病床（三摇） | 无 | 5 | B668a 2100*990*480/720mm | 正常
4491 | 手动病床（三摇） | 无 | 5 | B668a 2100*990*480/720mm | 正常
4492 | 手动病床（三摇） | 无 | 5 | B668a 2100*990*480/720mm | 正常
4493 | 手动病床（三摇） | 无 | 5 | B668a 2100*990*480/720mm | 正常
4494 | 手动病床（三摇） | 无 | 5 | B668a 2100*990*480/720mm | 正常
4495 | 手动病床（三摇） | 无 | 5 | B668a 2100*990*480/720mm | 正常
4496 | 手动病床（三摇） | 无 | 5 | B668a 2100*990*480/720mm | 正常
4497 | 手动病床（三摇） | 无 | 5 | B668a 2100*990*480/720mm | 正常
4498 | 手动病床（三摇） | 无 | 5 | B668a 2100*990*480/720mm | 正常
4499 | 手动病床（三摇） | 无 | 5 | B668a 2100*990*480/720mm | 正常
4500 | 手动病床（三摇） | 无 | 5 | B668a 2100*990*480/720mm | 正常
4501 | 手动病床（三摇） | 无 | 5 | B668a 2100*990*480/720mm | 正常
4502 | 手动病床（三摇） | 无 | 5 | B668a 2100*990*480/720mm | 正常
4503 | 手动病床（三摇） | 无 | 5 | B668a 2100*990*480/720mm | 正常
4504 | 手动病床（三摇） | 无 | 5 | B668a 2100*990*480/720mm | 正常
4505 | 手动病床（三摇） | 无 | 5 | B668a 2100*990*480/720mm | 正常
4506 | 手动病床（三摇） | 无 | 5 | B668a 2100*990*480/720mm | 正常
4507 | 手动病床（三摇） | 无 | 5 | B668a 2100*990*480/720mm | 正常
4508 | 手动病床（三摇） | 无 | 5 | B668a 2100*990*480/720mm | 正常
4509 | 手动病床（三摇） | 无 | 5 | B668a 2100*990*480/720mm | 正常
4510 | 手动病床（三摇） | 无 | 5 | B668a 2100*990*480/720mm | 正常
4511 | 手动病床（三摇） | 无 | 5 | B668a 2100*990*480/720mm | 正常
4512 | 电脑中频治疗仪 | 无 | 5 | XYZP-ID | 正常
4513 | 手动病床（三摇） | 无 | 5 | B668a 2100*990*480/720mm | 正常
4514 | 手动病床（三摇） | 无 | 5 | B668a 2100*990*480/720mm | 正常
4515 | 手动病床（三摇） | 无 | 5 | B668a 2100*990*480/720mm | 正常
4516 | 手动病床（三摇） | 无 | 5 | B668a 2100*990*480/720mm | 正常
4517 | 手动病床（三摇） | 无 | 5 | B668a 2100*990*480/720mm | 正常
4518 | 手动病床（三摇） | 无 | 5 | B668a 2100*990*480/720mm | 正常
4519 | 手动病床（三摇） | 无 | 5 | B668a 2100*990*480/720mm | 正常
4520 | 手动病床（三摇） | 无 | 5 | B668a 2100*990*480/720mm | 正常
4521 | 手动病床（三摇） | 无 | 5 | B668a 2100*990*480/720mm | 正常
4522 | 手动病床（三摇） | 无 | 5 | B668a 2100*990*480/720mm | 正常
4523 | 手动病床（三摇） | 无 | 5 | B668a 2100*990*480/720mm | 正常
4524 | 手动病床（三摇） | 无 | 5 | B668a 2100*990*480/720mm | 正常
4525 | 手动病床（三摇） | 无 | 5 | B668a 2100*990*480/720mm | 正常
4526 | 手动病床（三摇） | 无 | 5 | B668a 2100*990*480/720mm | 正常
4527 | 手动病床（三摇） | 无 | 5 | B668a 2100*990*480/720mm | 正常
4528 | 手动病床（三摇） | 无 | 5 | B668a 2100*990*480/720mm | 正常
4529 | 手动病床（三摇） | 无 | 5 | B668a 2100*990*480/720mm | 正常
4530 | 手动病床（三摇） | 无 | 5 | B668a 2100*990*480/720mm | 正常
4531 | 手动病床（三摇） | 无 | 5 | B668a 2100*990*480/720mm | 正常
4532 | 手动病床（三摇） | 无 | 5 | B668a 2100*990*480/720mm | 正常
4533 | 手动病床（三摇） | 无 | 5 | B668a 2100*990*480/720mm | 正常
4534 | 手动病床（三摇） | 无 | 5 | B668a 2100*990*480/720mm | 正常
4535 | 手动病床（三摇） | 无 | 5 | B668a 2100*990*480/720mm | 正常
4536 | 手动病床（三摇） | 无 | 5 | B668a 2100*990*480/720mm | 正常
4537 | 手动病床（三摇） | 无 | 5 | B668a 2100*990*480/720mm | 正常
4538 | 手动病床（三摇） | 无 | 5 | B668a 2100*990*480/720mm | 正常
4539 | 手动病床（三摇） | 无 | 5 | B668a 2100*990*480/720mm | 正常
4540 | 手动病床（三摇） | 无 | 5 | B668a 2100*990*480/720mm | 正常
4541 | 手动病床（三摇） | 无 | 5 | B668a 2100*990*480/720mm | 正常
4542 | 手动病床（三摇） | 无 | 5 | B668a 2100*990*480/720mm | 正常
4543 | 手动病床（三摇） | 无 | 5 | B668a 2100*990*480/720mm | 正常
4544 | 手动病床（三摇） | 无 | 5 | B668a 2100*990*480/720mm | 正常
4545 | 手动病床（三摇） | 无 | 5 | B668a 2100*990*480/720mm | 正常
4546 | 手动病床（三摇） | 无 | 5 | B668a 2100*990*480/720mm | 正常
4547 | 手动病床（三摇） | 无 | 5 | B668a 2100*990*480/720mm | 正常
4548 | 手动病床（三摇） | 无 | 5 | B668a 2100*990*480/720mm | 正常
4549 | 手动病床（三摇） | 无 | 5 | B668a 2100*990*480/720mm | 正常
4550 | 手动病床（三摇） | 无 | 5 | B668a 2100*990*480/720mm | 正常
4551 | 手动病床（三摇） | 无 | 5 | B668a 2100*990*480/720mm | 正常
4552 | 手动病床（三摇） | 无 | 5 | B668a 2100*990*480/720mm | 正常
4553 | 手动病床（三摇） | 无 | 5 | B668a 2100*990*480/720mm | 正常
4554 | 手动病床（三摇） | 无 | 5 | B668a 2100*990*480/720mm | 正常
4555 | 手动病床（三摇） | 无 | 5 | B668a 2100*990*480/720mm | 正常
4556 | 手动病床（三摇） | 无 | 5 | B668a 2100*990*480/720mm | 正常
4557 | 手动病床（三摇） | 无 | 5 | B668a 2100*990*480/720mm | 正常
4558 | 手动病床（三摇） | 无 | 5 | B668a 2100*990*480/720mm | 正常
4559 | 手动病床（三摇） | 无 | 5 | B668a 2100*990*480/720mm | 正常
4560 | 手动病床（三摇） | 无 | 5 | B668a 2100*990*480/720mm | 正常
4561 | 手动病床（三摇） | 无 | 5 | B668a 2100*990*480/720mm | 正常
4562 | 手动病床（三摇） | 无 | 5 | B668a 2100*990*480/720mm | 正常
4563 | 手动病床（三摇） | 无 | 5 | B668a 2100*990*480/720mm | 正常
4564 | 手动病床（三摇） | 无 | 5 | B668a 2100*990*480/720mm | 正常
4565 | 手动病床（三摇） | 无 | 5 | B668a 2100*990*480/720mm | 正常
4566 | 手动病床（三摇） | 无 | 5 | B668a 2100*990*480/720mm | 正常
4567 | 手动病床（三摇） | 无 | 5 | B668a 2100*990*480/720mm | 正常
4568 | 手动病床（三摇） | 无 | 5 | B668a 2100*990*480/720mm | 正常
4569 | 手动病床（三摇） | 无 | 5 | B668a 2100*990*480/720mm | 正常
4570 | 手动病床（三摇） | 无 | 5 | B668a 2100*990*480/720mm | 正常
4571 | 手动病床（三摇） | 无 | 5 | B668a 2100*990*480/720mm | 正常
4572 | 手动病床（三摇） | 无 | 5 | B668a 2100*990*480/720mm | 正常
4573 | 手动病床（三摇） | 无 | 5 | B668a 2100*990*480/720mm | 正常
4574 | 手动病床（三摇） | 无 | 5 | B668a 2100*990*480/720mm | 正常
4575 | 手动病床（三摇） | 无 | 5 | B668a 2100*990*480/720mm | 正常
4576 | 手动病床（三摇） | 无 | 5 | B668a 2100*990*480/720mm | 正常
4577 | 电脑中频治疗仪 | 无 | 5 | XYZP-ID | 正常
4578 | 电脑中频治疗仪 | 无 | 5 | XYZP-ID | 正常
4579 | 电脑中频治疗仪 | 无 | 5 | XYZP-ID | 正常
4580 | 电脑中频治疗仪 | 无 | 5 | XYZP-ID | 正常
4581 | 手动病床（三摇） | 无 | 5 | B668a 2100*990*480/720mm | 正常
4582 | 手动病床（三摇） | 无 | 5 | B668a 2100*990*480/720mm | 正常
4583 | 手动病床（三摇） | 无 | 5 | B668a 2100*990*480/720mm | 正常
4584 | 手动病床（三摇） | 无 | 5 | B668a 2100*990*480/720mm | 正常
4585 | 手动病床（三摇） | 无 | 5 | B668a 2100*990*480/720mm | 正常
4586 | 手动病床（三摇） | 无 | 5 | B668a 2100*990*480/720mm | 正常
4587 | 手动病床（三摇） | 无 | 5 | B668a 2100*990*480/720mm | 正常
4588 | 手动病床（三摇） | 无 | 5 | B668a 2100*990*480/720mm | 正常
4589 | 手动病床（三摇） | 无 | 5 | B668a 2100*990*480/720mm | 正常
4590 | 手动病床（三摇） | 无 | 5 | B668a 2100*990*480/720mm | 正常
4591 | 手动病床（三摇） | 无 | 5 | B668a 2100*990*480/720mm | 正常
4592 | 手动病床（三摇） | 无 | 5 | B668a 2100*990*480/720mm | 正常
4593 | 手动病床（三摇） | 无 | 5 | B668a 2100*990*480/720mm | 正常
4594 | 手动病床（三摇） | 无 | 5 | B668a 2100*990*480/720mm | 正常
4595 | 手动病床（三摇） | 无 | 5 | B668a 2100*990*480/720mm | 正常
4596 | 手动病床（三摇） | 无 | 5 | B668a 2100*990*480/720mm | 正常
4597 | 手动病床（三摇） | 无 | 5 | B668a 2100*990*480/720mm | 正常
4598 | 手动病床（三摇） | 无 | 5 | B668a 2100*990*480/720mm | 正常
4599 | 手动病床（三摇） | 无 | 5 | B668a 2100*990*480/720mm | 正常
4600 | 手动病床（三摇） | 无 | 5 | B668a 2100*990*480/720mm | 正常
4601 | 手动病床（三摇） | 无 | 5 | B668a 2100*990*480/720mm | 正常
4602 | 手动病床（三摇） | 无 | 5 | B668a 2100*990*480/720mm | 正常
4603 | 手动病床（三摇） | 无 | 5 | B668a 2100*990*480/720mm | 正常
4604 | 手动病床（三摇） | 无 | 5 | B668a 2100*990*480/720mm | 正常
4605 | 手动病床（三摇） | 无 | 5 | B668a 2100*990*480/720mm | 正常
4606 | 手动病床（三摇） | 无 | 5 | B668a 2100*990*480/720mm | 正常
4607 | 手动病床（三摇） | 无 | 5 | B668a 2100*990*480/720mm | 正常
4608 | 手动病床（三摇） | 无 | 5 | B668a 2100*990*480/720mm | 正常
4609 | 手动病床（三摇） | 无 | 5 | B668a 2100*990*480/720mm | 正常
4610 | 手动病床（三摇） | 无 | 5 | B668a 2100*990*480/720mm | 正常
4611 | 手动病床（三摇） | 无 | 5 | B668a 2100*990*480/720mm | 正常
4612 | 手动病床（三摇） | 无 | 5 | B668a 2100*990*480/720mm | 正常
4613 | 手动病床（三摇） | 无 | 5 | B668a 2100*990*480/720mm | 正常
4614 | 手动病床（三摇） | 无 | 5 | B668a 2100*990*480/720mm | 正常
4615 | 手动病床（三摇） | 无 | 5 | B668a 2100*990*480/720mm | 正常
4616 | 手动病床（三摇） | 无 | 5 | B668a 2100*990*480/720mm | 正常
4617 | 手动病床（三摇） | 无 | 5 | B668a 2100*990*480/720mm | 正常
4618 | 手动病床（三摇） | 无 | 5 | B668a 2100*990*480/720mm | 正常
4619 | 手动病床（三摇） | 无 | 5 | B668a 2100*990*480/720mm | 正常
4620 | 手动病床（三摇） | 无 | 5 | B668a 2100*990*480/720mm | 正常
4621 | 手动病床（三摇） | 无 | 5 | B668a 2100*990*480/720mm | 正常
4622 | 手动病床（三摇） | 无 | 5 | B668a 2100*990*480/720mm | 正常
4623 | 手动病床（三摇） | 无 | 5 | B668a 2100*990*480/720mm | 正常
4624 | 手动病床（三摇） | 无 | 5 | B668a 2100*990*480/720mm | 正常
4625 | 手动病床（三摇） | 无 | 5 | B668a 2100*990*480/720mm | 正常
4626 | 手动病床（三摇） | 无 | 5 | B668a 2100*990*480/720mm | 正常
4627 | 手动病床（三摇） | 无 | 5 | B668a 2100*990*480/720mm | 正常
4628 | 手动病床（三摇） | 无 | 5 | B668a 2100*990*480/720mm | 正常
4629 | 手动病床（三摇） | 无 | 5 | B668a 2100*990*480/720mm | 正常
4630 | 手动病床（三摇） | 无 | 5 | B668a 2100*990*480/720mm | 正常
4631 | 手动病床（三摇） | 无 | 5 | B668a 2100*990*480/720mm | 正常
4632 | 手动病床（三摇） | 无 | 5 | B668a 2100*990*480/720mm | 正常
4633 | 手动病床（三摇） | 无 | 5 | B668a 2100*990*480/720mm | 正常
4634 | 手动病床（三摇） | 无 | 5 | B668a 2100*990*480/720mm | 正常
4635 | 手动病床（三摇） | 无 | 5 | B668a 2100*990*480/720mm | 正常
4636 | 手动病床（三摇） | 无 | 5 | B668a 2100*990*480/720mm | 正常
4637 | 手动病床（三摇） | 无 | 5 | B668a 2100*990*480/720mm | 正常
4638 | 手动病床（三摇） | 无 | 5 | B668a 2100*990*480/720mm | 正常
4639 | 手动病床（三摇） | 无 | 5 | B668a 2100*990*480/720mm | 正常
4640 | 手动病床（三摇） | 无 | 5 | B668a 2100*990*480/720mm | 正常
4641 | 手动病床（三摇） | 无 | 5 | B668a 2100*990*480/720mm | 正常
4642 | 手动病床（三摇） | 无 | 5 | B668a 2100*990*480/720mm | 正常
4643 | 手动病床（三摇） | 无 | 5 | B668a 2100*990*480/720mm | 正常
4644 | 手动病床（三摇） | 无 | 5 | B668a 2100*990*480/720mm | 正常
4645 | 手动病床（三摇） | 无 | 5 | B668a 2100*990*480/720mm | 正常
4646 | 手动病床（三摇） | 无 | 5 | B668a 2100*990*480/720mm | 正常
4647 | 手动病床（三摇） | 无 | 5 | B668a 2100*990*480/720mm | 正常
4648 | 手动病床（三摇） | 无 | 5 | B668a 2100*990*480/720mm | 正常
4649 | 手动病床（三摇） | 无 | 5 | B668a 2100*990*480/720mm | 正常
4650 | 手动病床（三摇） | 无 | 5 | B668a 2100*990*480/720mm | 正常
4651 | 手动病床（三摇） | 无 | 5 | B668a 2100*990*480/720mm | 正常
4652 | 手动病床（三摇） | 无 | 5 | B668a 2100*990*480/720mm | 正常
4653 | 手动病床（三摇） | 无 | 5 | B668a 2100*990*480/720mm | 正常
4654 | 手动病床（三摇） | 无 | 5 | B668a 2100*990*480/720mm | 正常
4655 | 手动病床（三摇） | 无 | 5 | B668a 2100*990*480/720mm | 正常
4656 | 手动病床（三摇） | 无 | 5 | B668a 2100*990*480/720mm | 正常
4657 | 手动病床（三摇） | 无 | 5 | B668a 2100*990*480/720mm | 正常
4658 | 手动病床（三摇） | 无 | 5 | B668a 2100*990*480/720mm | 正常
4659 | 手动病床（三摇） | 无 | 5 | B668a 2100*990*480/720mm | 正常
4660 | 手动病床（三摇） | 无 | 5 | B668a 2100*990*480/720mm | 正常
4661 | 手动病床（三摇） | 无 | 5 | B668a 2100*990*480/720mm | 正常
4662 | 手动病床（三摇） | 无 | 5 | B668a 2100*990*480/720mm | 正常
4663 | 手动病床（三摇） | 无 | 5 | B668a 2100*990*480/720mm | 正常
4664 | 手动病床（三摇） | 无 | 5 | B668a 2100*990*480/720mm | 正常
4665 | 手动病床（三摇） | 无 | 5 | B668a 2100*990*480/720mm | 正常
4666 | 手动病床（三摇） | 无 | 5 | B668a 2100*990*480/720mm | 正常
4667 | 手动病床（三摇） | 无 | 5 | B668a 2100*990*480/720mm | 正常
4668 | 手动病床（三摇） | 无 | 5 | B668a 2100*990*480/720mm | 正常
4669 | 手动病床（三摇） | 无 | 5 | B668a 2100*990*480/720mm | 正常
4670 | 手动病床（三摇） | 无 | 5 | B668a 2100*990*480/720mm | 正常
4671 | 手动病床（三摇） | 无 | 5 | B668a 2100*990*480/720mm | 正常
4672 | 手动病床（三摇） | 无 | 5 | B668a 2100*990*480/720mm | 正常
4673 | 手动病床（三摇） | 无 | 5 | B668a 2100*990*480/720mm | 正常
4674 | 手动病床（三摇） | 无 | 5 | B668a 2100*990*480/720mm | 正常
4675 | 手动病床（三摇） | 无 | 5 | B668a 2100*990*480/720mm | 正常
4676 | 手动病床（三摇） | 无 | 5 | B668a 2100*990*480/720mm | 正常
4677 | 手动病床（三摇） | 无 | 5 | B668a 2100*990*480/720mm | 正常
4678 | 手动病床（三摇） | 无 | 5 | B668a 2100*990*480/720mm | 正常
4679 | 手动病床（三摇） | 无 | 5 | B668a 2100*990*480/720mm | 正常
4680 | 手动病床（三摇） | 无 | 5 | B668a 2100*990*480/720mm | 正常
4681 | 手动病床（三摇） | 无 | 5 | B668a 2100*990*480/720mm | 正常
4682 | 手动病床（三摇） | 无 | 5 | B668a 2100*990*480/720mm | 正常
4683 | 手动病床（三摇） | 无 | 5 | B668a 2100*990*480/720mm | 正常
4684 | 手动病床（三摇） | 无 | 5 | B668a 2100*990*480/720mm | 正常
4685 | 手动病床（三摇） | 无 | 5 | B668a 2100*990*480/720mm | 正常
4686 | 手动病床（三摇） | 无 | 5 | B668a 2100*990*480/720mm | 正常
4687 | 手动病床（三摇） | 无 | 5 | B668a 2100*990*480/720mm | 正常
4688 | 手动病床（三摇） | 无 | 5 | B668a 2100*990*480/720mm | 正常
4689 | 手动病床（三摇） | 无 | 5 | B668a 2100*990*480/720mm | 正常
4690 | 手动病床（三摇） | 无 | 5 | B668a 2100*990*480/720mm | 正常
4691 | 手动病床（三摇） | 无 | 5 | B668a 2100*990*480/720mm | 正常
4692 | 手动病床（三摇） | 无 | 5 | B668a 2100*990*480/720mm | 正常
4693 | 手动病床（三摇） | 无 | 5 | B668a 2100*990*480/720mm | 正常
4694 | 手动病床（三摇） | 无 | 5 | B668a 2100*990*480/720mm | 正常
4695 | 手动病床（三摇） | 无 | 5 | B668a 2100*990*480/720mm | 正常
4696 | 手动病床（三摇） | 无 | 5 | B668a 2100*990*480/720mm | 正常
4697 | 手动病床（三摇） | 无 | 5 | B668a 2100*990*480/720mm | 正常
4698 | 手动病床（三摇） | 无 | 5 | B668a 2100*990*480/720mm | 正常
4699 | 手动病床（三摇） | 无 | 5 | B668a 2100*990*480/720mm | 正常
4700 | 手动病床（三摇） | 无 | 5 | B668a 2100*990*480/720mm | 正常
4701 | 手动病床（三摇） | 无 | 5 | B668a 2100*990*480/720mm | 正常
4702 | 手动病床（三摇） | 无 | 5 | B668a 2100*990*480/720mm | 正常
4703 | 手动病床（三摇） | 无 | 5 | B668a 2100*990*480/720mm | 正常
4704 | 手动病床（三摇） | 无 | 5 | B668a 2100*990*480/720mm | 正常
4705 | 手动病床（三摇） | 无 | 5 | B668a 2100*990*480/720mm | 正常
4706 | 手动病床（三摇） | 无 | 5 | B668a 2100*990*480/720mm | 正常
4707 | 手动病床（三摇） | 无 | 5 | B668a 2100*990*480/720mm | 正常
4708 | 手动病床（三摇） | 无 | 5 | B668a 2100*990*480/720mm | 正常
4709 | 手动病床（三摇） | 无 | 5 | B668a 2100*990*480/720mm | 正常
4710 | 手动病床（三摇） | 无 | 5 | B668a 2100*990*480/720mm | 正常
4711 | 手动病床（三摇） | 无 | 5 | B668a 2100*990*480/720mm | 正常
4712 | 手动病床（三摇） | 无 | 5 | B668a 2100*990*480/720mm | 正常
4713 | 手动病床（三摇） | 无 | 5 | B668a 2100*990*480/720mm | 正常
4714 | 手动病床（三摇） | 无 | 5 | B668a 2100*990*480/720mm | 正常
4715 | 手动病床（三摇） | 无 | 5 | B668a 2100*990*480/720mm | 正常
4716 | 手动病床（三摇） | 无 | 5 | B668a 2100*990*480/720mm | 正常
4717 | 手动病床（三摇） | 无 | 5 | B668a 2100*990*480/720mm | 正常
4718 | 手动病床（三摇） | 无 | 5 | B668a 2100*990*480/720mm | 正常
4719 | 手动病床（三摇） | 无 | 5 | B668a 2100*990*480/720mm | 正常
4720 | 手动病床（三摇） | 无 | 5 | B668a 2100*990*480/720mm | 正常
4721 | 手动病床（三摇） | 无 | 5 | B668a 2100*990*480/720mm | 正常
4722 | 手动病床（三摇） | 无 | 5 | B668a 2100*990*480/720mm | 正常
4723 | 手动病床（三摇） | 无 | 5 | B668a 2100*990*480/720mm | 正常
4724 | 手动病床（三摇） | 无 | 5 | B668a 2100*990*480/720mm | 正常
4725 | 手动病床（三摇） | 无 | 5 | B668a 2100*990*480/720mm | 正常
4726 | 手动病床（三摇） | 无 | 5 | B668a 2100*990*480/720mm | 正常
4727 | 手动病床（三摇） | 无 | 5 | B668a 2100*990*480/720mm | 正常
4728 | 手动病床（三摇） | 无 | 5 | B668a 2100*990*480/720mm | 正常
4729 | 手动病床（三摇） | 无 | 5 | B668a 2100*990*480/720mm | 正常
4730 | 手动病床（三摇） | 无 | 5 | B668a 2100*990*480/720mm | 正常
4731 | 手动病床（三摇） | 无 | 5 | B668a 2100*990*480/720mm | 正常
4732 | 手动病床（三摇） | 无 | 5 | B668a 2100*990*480/720mm | 正常
4733 | 手动病床（三摇） | 无 | 5 | B668a 2100*990*480/720mm | 正常
4734 | 手动病床（三摇） | 无 | 5 | B668a 2100*990*480/720mm | 正常
4735 | 手动病床（三摇） | 无 | 5 | B668a 2100*990*480/720mm | 正常
4736 | 手动病床（三摇） | 无 | 5 | B668a 2100*990*480/720mm | 正常
4737 | 手动病床（三摇） | 无 | 5 | B668a 2100*990*480/720mm | 正常
4738 | 手动病床（三摇） | 无 | 5 | B668a 2100*990*480/720mm | 正常
4739 | 手动病床（三摇） | 无 | 5 | B668a 2100*990*480/720mm | 正常
4740 | 手动病床（三摇） | 无 | 5 | B668a 2100*990*480/720mm | 正常
4741 | 手动病床（三摇） | 无 | 5 | B668a 2100*990*480/720mm | 正常
4742 | 手动病床（三摇） | 无 | 5 | B668a 2100*990*480/720mm | 正常
4743 | 手动病床（三摇） | 无 | 5 | B668a 2100*990*480/720mm | 正常
4744 | 手动病床（三摇） | 无 | 5 | B668a 2100*990*480/720mm | 正常
4745 | 手动病床（三摇） | 无 | 5 | B668a 2100*990*480/720mm | 正常
4746 | 手动病床（三摇） | 无 | 5 | B668a 2100*990*480/720mm | 正常
4747 | 手动病床（三摇） | 无 | 5 | B668a 2100*990*480/720mm | 正常
4748 | 手动病床（三摇） | 无 | 5 | B668a 2100*990*480/720mm | 正常
4749 | 手动病床（三摇） | 无 | 5 | B668a 2100*990*480/720mm | 正常
4750 | 手动病床（三摇） | 无 | 5 | B668a 2100*990*480/720mm | 正常
4751 | 手动病床（三摇） | 无 | 5 | B668a 2100*990*480/720mm | 正常
4752 | 手动病床（三摇） | 无 | 5 | B668a 2100*990*480/720mm | 正常
4753 | 手动病床（三摇） | 无 | 5 | B668a 2100*990*480/720mm | 正常
4754 | 手动病床（三摇） | 无 | 5 | B668a 2100*990*480/720mm | 正常
4755 | 手动病床（三摇） | 无 | 5 | B668a 2100*990*480/720mm | 正常
4756 | 手动病床（三摇） | 无 | 5 | B668a 2100*990*480/720mm | 正常
4757 | 手动病床（三摇） | 无 | 5 | B668a 2100*990*480/720mm | 正常
4758 | 手动病床（三摇） | 无 | 5 | B668a 2100*990*480/720mm | 正常
4759 | 手动病床（三摇） | 无 | 5 | B668a 2100*990*480/720mm | 正常
4760 | 手动病床（三摇） | 无 | 5 | B668a 2100*990*480/720mm | 正常
4761 | 手动病床（三摇） | 无 | 5 | B668a 2100*990*480/720mm | 正常
4762 | 手动病床（三摇） | 无 | 5 | B668a 2100*990*480/720mm | 正常
4763 | 手动病床（三摇） | 无 | 5 | B668a 2100*990*480/720mm | 正常
4764 | 手动病床（三摇） | 无 | 5 | B668a 2100*990*480/720mm | 正常
4765 | 手动病床（三摇） | 无 | 5 | B668a 2100*990*480/720mm | 正常
4766 | 手动病床（三摇） | 无 | 5 | B668a 2100*990*480/720mm | 正常
4767 | 手动病床（三摇） | 无 | 5 | B668a 2100*990*480/720mm | 正常
4768 | 手动病床（三摇） | 无 | 5 | B668a 2100*990*480/720mm | 正常
4769 | 手动病床（三摇） | 无 | 5 | B668a 2100*990*480/720mm | 正常
4770 | 手动病床（三摇） | 无 | 5 | B668a 2100*990*480/720mm | 正常
4771 | 手动病床（三摇） | 无 | 5 | B668a 2100*990*480/720mm | 正常
4772 | 手动病床（三摇） | 无 | 5 | B668a 2100*990*480/720mm | 正常
4773 | 手动病床（三摇） | 无 | 5 | B668a 2100*990*480/720mm | 正常
4774 | 手动病床（三摇） | 无 | 5 | B668a 2100*990*480/720mm | 正常
4775 | 手动病床（三摇） | 无 | 5 | B668a 2100*990*480/720mm | 正常
4776 | 手动病床（三摇） | 无 | 5 | B668a 2100*990*480/720mm | 正常
4777 | 手动病床（三摇） | 无 | 5 | B668a 2100*990*480/720mm | 正常
4778 | 手动病床（三摇） | 无 | 5 | B668a 2100*990*480/720mm | 正常
4779 | 手动病床（三摇） | 无 | 5 | B668a 2100*990*480/720mm | 正常
4780 | 手动病床（三摇） | 无 | 5 | B668a 2100*990*480/720mm | 正常
4781 | 手动病床（三摇） | 无 | 5 | B668a 2100*990*480/720mm | 正常
4782 | 手动病床（三摇） | 无 | 5 | B668a 2100*990*480/720mm | 正常
4783 | 手动病床（三摇） | 无 | 5 | B668a 2100*990*480/720mm | 正常
4784 | 手动病床（三摇） | 无 | 5 | B668a 2100*990*480/720mm | 正常
4785 | 手动病床（三摇） | 无 | 5 | B668a 2100*990*480/720mm | 正常
4786 | 手动病床（三摇） | 无 | 5 | B668a 2100*990*480/720mm | 正常
4787 | 手动病床（三摇） | 无 | 5 | B668a 2100*990*480/720mm | 正常
4788 | 手动病床（三摇） | 无 | 5 | B668a 2100*990*480/720mm | 正常
4789 | 手动病床（三摇） | 无 | 5 | B668a 2100*990*480/720mm | 正常
4790 | 手动病床（三摇） | 无 | 5 | B668a 2100*990*480/720mm | 正常
4791 | 手动病床（三摇） | 无 | 5 | B668a 2100*990*480/720mm | 正常
4792 | 手动病床（三摇） | 无 | 5 | B668a 2100*990*480/720mm | 正常
4793 | 手动病床（三摇） | 无 | 5 | B668a 2100*990*480/720mm | 正常
4794 | 手动病床（三摇） | 无 | 5 | B668a 2100*990*480/720mm | 正常
4795 | 手动病床（三摇） | 无 | 5 | B668a 2100*990*480/720mm | 正常
4796 | 手动病床（三摇） | 无 | 5 | B668a 2100*990*480/720mm | 正常
4797 | 手动病床（三摇） | 无 | 5 | B668a 2100*990*480/720mm | 正常
4798 | 手动病床（三摇） | 无 | 5 | B668a 2100*990*480/720mm | 正常
4799 | 手动病床（三摇） | 无 | 5 | B668a 2100*990*480/720mm | 正常
4800 | 手动病床（三摇） | 无 | 5 | B668a 2100*990*480/720mm | 正常
4801 | 手动病床（三摇） | 无 | 5 | B668a 2100*990*480/720mm | 正常
4802 | 手动病床（三摇） | 无 | 5 | B668a 2100*990*480/720mm | 正常
4803 | 手动病床（三摇） | 无 | 5 | B668a 2100*990*480/720mm | 正常
4804 | 手动病床（三摇） | 无 | 5 | B668a 2100*990*480/720mm | 正常
4805 | 手动病床（三摇） | 无 | 5 | B668a 2100*990*480/720mm | 正常
4806 | 手动病床（三摇） | 无 | 5 | B668a 2100*990*480/720mm | 正常
4807 | 手动病床（三摇） | 无 | 5 | B668a 2100*990*480/720mm | 正常
4808 | 手动病床（三摇） | 无 | 5 | B668a 2100*990*480/720mm | 正常
4809 | 手动病床（三摇） | 无 | 5 | B668a 2100*990*480/720mm | 正常
4810 | 手动病床（三摇） | 无 | 5 | B668a 2100*990*480/720mm | 正常
4811 | 手动病床（三摇） | 无 | 5 | B668a 2100*990*480/720mm | 正常
4812 | 手动病床（三摇） | 无 | 5 | B668a 2100*990*480/720mm | 正常
4813 | 手动病床（三摇） | 无 | 5 | B668a 2100*990*480/720mm | 正常
4814 | 手动病床（三摇） | 无 | 5 | B668a 2100*990*480/720mm | 正常
4815 | 手动病床（三摇） | 无 | 5 | B668a 2100*990*480/720mm | 正常
4816 | 手动病床（三摇） | 无 | 5 | B668a 2100*990*480/720mm | 正常
4817 | 手动病床（三摇） | 无 | 5 | B668a 2100*990*480/720mm | 正常
4818 | 手动病床（三摇） | 无 | 5 | B668a 2100*990*480/720mm | 正常
4819 | 手动病床（三摇） | 无 | 5 | B668a 2100*990*480/720mm | 正常
4820 | 手动病床（三摇） | 无 | 5 | B668a 2100*990*480/720mm | 正常
4821 | 手动病床（三摇） | 无 | 5 | B668a 2100*990*480/720mm | 正常
4822 | 手动病床（三摇） | 无 | 5 | B668a 2100*990*480/720mm | 正常
4823 | 手动病床（三摇） | 无 | 5 | B668a 2100*990*480/720mm | 正常
4824 | 手动病床（三摇） | 无 | 5 | B668a 2100*990*480/720mm | 正常
4825 | 手动病床（三摇） | 无 | 5 | B668a 2100*990*480/720mm | 正常
4826 | 手动病床（三摇） | 无 | 5 | B668a 2100*990*480/720mm | 正常
4827 | 手动病床（三摇） | 无 | 5 | B668a 2100*990*480/720mm | 正常
4828 | 手动病床（三摇） | 无 | 5 | B668a 2100*990*480/720mm | 正常
4829 | 手动病床（三摇） | 无 | 5 | B668a 2100*990*480/720mm | 正常
4830 | 手动病床（三摇） | 无 | 5 | B668a 2100*990*480/720mm | 正常
4831 | 手动病床（三摇） | 无 | 5 | B668a 2100*990*480/720mm | 正常
4832 | 手动病床（三摇） | 无 | 5 | B668a 2100*990*480/720mm | 正常
4833 | 手动病床（三摇） | 无 | 5 | B668a 2100*990*480/720mm | 正常
4834 | 手动病床（三摇） | 无 | 5 | B668a 2100*990*480/720mm | 正常
4835 | 手动病床（三摇） | 无 | 5 | B668a 2100*990*480/720mm | 正常
4836 | 手动病床（三摇） | 无 | 5 | B668a 2100*990*480/720mm | 正常
4837 | 手动病床（三摇） | 无 | 5 | B668a 2100*990*480/720mm | 正常
4838 | 手动病床（三摇） | 无 | 5 | B668a 2100*990*480/720mm | 正常
4839 | 手动病床（三摇） | 无 | 5 | B668a 2100*990*480/720mm | 正常
4840 | 手动病床（三摇） | 无 | 5 | B668a 2100*990*480/720mm | 正常
4841 | 手动病床（三摇） | 无 | 5 | B668a 2100*990*480/720mm | 正常
4842 | 手动病床（三摇） | 无 | 5 | B668a 2100*990*480/720mm | 正常
4843 | 手动病床（三摇） | 无 | 5 | B668a 2100*990*480/720mm | 正常
4844 | 手动病床（三摇） | 无 | 5 | B668a 2100*990*480/720mm | 正常
4845 | 手动病床（三摇） | 无 | 5 | B668a 2100*990*480/720mm | 正常
4846 | 手动病床（三摇） | 无 | 5 | B668a 2100*990*480/720mm | 正常
4847 | 手动病床（三摇） | 无 | 5 | B668a 2100*990*480/720mm | 正常
4848 | 手动病床（三摇） | 无 | 5 | B668a 2100*990*480/720mm | 正常
4849 | 手动病床（三摇） | 无 | 5 | B668a 2100*990*480/720mm | 正常
4850 | 手动病床（三摇） | 无 | 5 | B668a 2100*990*480/720mm | 正常
4851 | 手动病床（三摇） | 无 | 5 | B668a 2100*990*480/720mm | 正常
4852 | 手动病床（三摇） | 无 | 5 | B668a 2100*990*480/720mm | 正常
4853 | 手动病床（三摇） | 无 | 5 | B668a 2100*990*480/720mm | 正常
4854 | 手动病床（三摇） | 无 | 5 | B668a 2100*990*480/720mm | 正常
4855 | 手动病床（三摇） | 无 | 5 | B668a 2100*990*480/720mm | 正常
4856 | 手动病床（三摇） | 无 | 5 | B668a 2100*990*480/720mm | 正常
4857 | 手动病床（三摇） | 无 | 5 | B668a 2100*990*480/720mm | 正常
4858 | 手动病床（三摇） | 无 | 5 | B668a 2100*990*480/720mm | 正常
4859 | 手动病床（三摇） | 无 | 5 | B668a 2100*990*480/720mm | 正常
4860 | 手动病床（三摇） | 无 | 5 | B668a 2100*990*480/720mm | 正常
4861 | 手动病床（三摇） | 无 | 5 | B668a 2100*990*480/720mm | 正常
4862 | 手动病床（三摇） | 无 | 5 | B668a 2100*990*480/720mm | 正常
4863 | 手动病床（三摇） | 无 | 5 | B668a 2100*990*480/720mm | 正常
4864 | 手动病床（三摇） | 无 | 5 | B668a 2100*990*480/720mm | 正常
4865 | 手动病床（三摇） | 无 | 5 | B668a 2100*990*480/720mm | 正常
4866 | 手动病床（三摇） | 无 | 5 | B668a 2100*990*480/720mm | 正常
4867 | 手动病床（三摇） | 无 | 5 | B668a 2100*990*480/720mm | 正常
4868 | 手动病床（三摇） | 无 | 5 | B668a 2100*990*480/720mm | 正常
4869 | 手动病床（三摇） | 无 | 5 | B668a 2100*990*480/720mm | 正常
4870 | 手动病床（三摇） | 无 | 5 | B668a 2100*990*480/720mm | 正常
4871 | 手动病床（三摇） | 无 | 5 | B668a 2100*990*480/720mm | 正常
4872 | 手动病床（三摇） | 无 | 5 | B668a 2100*990*480/720mm | 正常
4873 | 手动病床（三摇） | 无 | 5 | B668a 2100*990*480/720mm | 正常
4874 | 手动病床（三摇） | 无 | 5 | B668a 2100*990*480/720mm | 正常
4875 | 手动病床（三摇） | 无 | 5 | B668a 2100*990*480/720mm | 正常
4876 | 手动病床（三摇） | 无 | 5 | B668a 2100*990*480/720mm | 正常
4877 | 手动病床（三摇） | 无 | 5 | B668a 2100*990*480/720mm | 正常
4878 | 手动病床（三摇） | 无 | 5 | B668a 2100*990*480/720mm | 正常
4879 | 手动病床（三摇） | 无 | 5 | B668a 2100*990*480/720mm | 正常
4880 | 手动病床（三摇） | 无 | 5 | B668a 2100*990*480/720mm | 正常
4881 | 手动病床（三摇） | 无 | 5 | B668a 2100*990*480/720mm | 正常
4882 | 手动病床（三摇） | 无 | 5 | B668a 2100*990*480/720mm | 正常
4883 | 手动病床（三摇） | 无 | 5 | B668a 2100*990*480/720mm | 正常
4884 | 手动病床（三摇） | 无 | 5 | B668a 2100*990*480/720mm | 正常
4885 | 手动病床（三摇） | 无 | 5 | B668a 2100*990*480/720mm | 正常
4886 | 手动病床（三摇） | 无 | 5 | B668a 2100*990*480/720mm | 正常
4887 | 手动病床（三摇） | 无 | 5 | B668a 2100*990*480/720mm | 正常
4888 | 手动病床（三摇） | 无 | 5 | B668a 2100*990*480/720mm | 正常
4889 | 手动病床（三摇） | 无 | 5 | B668a 2100*990*480/720mm | 正常
4890 | 手动病床（三摇） | 无 | 5 | B668a 2100*990*480/720mm | 正常
4891 | 手动病床（三摇） | 无 | 5 | B668a 2100*990*480/720mm | 正常
4892 | 手动病床（三摇） | 无 | 5 | B668a 2100*990*480/720mm | 正常
4893 | 手动病床（三摇） | 无 | 5 | B668a 2100*990*480/720mm | 正常
4894 | 手动病床（三摇） | 无 | 5 | B668a 2100*990*480/720mm | 正常
4895 | 手动病床（三摇） | 无 | 5 | B668a 2100*990*480/720mm | 正常
4896 | 手动病床（三摇） | 无 | 5 | B668a 2100*990*480/720mm | 正常
4897 | 手动病床（三摇） | 无 | 5 | B668a 2100*990*480/720mm | 正常
4898 | 手动病床（三摇） | 无 | 5 | B668a 2100*990*480/720mm | 正常
4899 | 手动病床（三摇） | 无 | 5 | B668a 2100*990*480/720mm | 正常
4900 | 手动病床（三摇） | 无 | 5 | B668a 2100*990*480/720mm | 正常
4901 | 手动病床（三摇） | 无 | 5 | B668a 2100*990*480/720mm | 正常
4902 | 手动病床（三摇） | 无 | 5 | B668a 2100*990*480/720mm | 正常
4903 | 手动病床（三摇） | 无 | 5 | B668a 2100*990*480/720mm | 正常
4904 | 手动病床（三摇） | 无 | 5 | B668a 2100*990*480/720mm | 正常
4905 | 手动病床（三摇） | 无 | 5 | B668a 2100*990*480/720mm | 正常
4906 | 手动病床（三摇） | 无 | 5 | B668a 2100*990*480/720mm | 正常
4907 | 手动病床（三摇） | 无 | 5 | B668a 2100*990*480/720mm | 正常
4908 | 手动病床（三摇） | 无 | 5 | B668a 2100*990*480/720mm | 正常
4909 | 手动病床（三摇） | 无 | 5 | B668a 2100*990*480/720mm | 正常
4910 | 手动病床（三摇） | 无 | 5 | B668a 2100*990*480/720mm | 正常
4911 | 手动病床（三摇） | 无 | 5 | B668a 2100*990*480/720mm | 正常
4912 | 手动病床（三摇） | 无 | 5 | B668a 2100*990*480/720mm | 正常
4913 | 手动病床（三摇） | 无 | 5 | B668a 2100*990*480/720mm | 正常
4914 | 手动病床（三摇） | 无 | 5 | B668a 2100*990*480/720mm | 正常
4915 | 手动病床（三摇） | 无 | 5 | B668a 2100*990*480/720mm | 正常
4916 | 手动病床（三摇） | 无 | 5 | B668a 2100*990*480/720mm | 正常
4917 | 手动病床（三摇） | 无 | 5 | B668a 2100*990*480/720mm | 正常
4918 | 手动病床（三摇） | 无 | 5 | B668a 2100*990*480/720mm | 正常
4919 | 手动病床（三摇） | 无 | 5 | B668a 2100*990*480/720mm | 正常
4920 | 手动病床（三摇） | 无 | 5 | B668a 2100*990*480/720mm | 正常
4921 | 手动病床（三摇） | 无 | 5 | B668a 2100*990*480/720mm | 正常
4922 | 手动病床（三摇） | 无 | 5 | B668a 2100*990*480/720mm | 正常
4923 | 手动病床（三摇） | 无 | 5 | B668a 2100*990*480/720mm | 正常
4924 | 手动病床（三摇） | 无 | 5 | B668a 2100*990*480/720mm | 正常
4925 | 手动病床（三摇） | 无 | 5 | B668a 2100*990*480/720mm | 正常
4926 | 手动病床（三摇） | 无 | 5 | B668a 2100*990*480/720mm | 正常
4927 | 手动病床（三摇） | 无 | 5 | B668a 2100*990*480/720mm | 正常
4928 | 手动病床（三摇） | 无 | 5 | B668a 2100*990*480/720mm | 正常
4929 | 手动病床（三摇） | 无 | 5 | B668a 2100*990*480/720mm | 正常
4930 | 手动病床（三摇） | 无 | 5 | B668a 2100*990*480/720mm | 正常
4931 | 手动病床（三摇） | 无 | 5 | B668a 2100*990*480/720mm | 正常
4932 | 手动病床（三摇） | 无 | 5 | B668a 2100*990*480/720mm | 正常
4933 | 手动病床（三摇） | 无 | 5 | B668a 2100*990*480/720mm | 正常
4934 | 手动病床（三摇） | 无 | 5 | B668a 2100*990*480/720mm | 正常
4935 | 手动病床（三摇） | 无 | 5 | B668a 2100*990*480/720mm | 正常
4936 | 手动病床（三摇） | 无 | 5 | B668a 2100*990*480/720mm | 正常
4937 | 手动病床（三摇） | 无 | 5 | B668a 2100*990*480/720mm | 正常
4938 | 手动病床（三摇） | 无 | 5 | B668a 2100*990*480/720mm | 正常
4939 | 手动病床（三摇） | 无 | 5 | B668a 2100*990*480/720mm | 正常
4940 | 手动病床（三摇） | 无 | 5 | B668a 2100*990*480/720mm | 正常
4941 | 手动病床（三摇） | 无 | 5 | B668a 2100*990*480/720mm | 正常
4942 | 手动病床（三摇） | 无 | 5 | B668a 2100*990*480/720mm | 正常
4943 | 手动病床（三摇） | 无 | 5 | B668a 2100*990*480/720mm | 正常
4944 | 手动病床（三摇） | 无 | 5 | B668a 2100*990*480/720mm | 正常
4945 | 手动病床（三摇） | 无 | 5 | B668a 2100*990*480/720mm | 正常
4946 | 手动病床（三摇） | 无 | 5 | B668a 2100*990*480/720mm | 正常
4947 | 手动病床（三摇） | 无 | 5 | B668a 2100*990*480/720mm | 正常
4948 | 手动病床（三摇） | 无 | 5 | B668a 2100*990*480/720mm | 正常
4949 | 手动病床（三摇） | 无 | 5 | B668a 2100*990*480/720mm | 正常
4950 | 手动病床（三摇） | 无 | 5 | B668a 2100*990*480/720mm | 正常
4951 | 手动病床（三摇） | 无 | 5 | B668a 2100*990*480/720mm | 正常
4952 | 手动病床（三摇） | 无 | 5 | B668a 2100*990*480/720mm | 正常
4953 | 手动病床（三摇） | 无 | 5 | B668a 2100*990*480/720mm | 正常
4954 | 手动病床（三摇） | 无 | 5 | B668a 2100*990*480/720mm | 正常
4955 | 手动病床（三摇） | 无 | 5 | B668a 2100*990*480/720mm | 正常
4956 | 手动病床（三摇） | 无 | 5 | B668a 2100*990*480/720mm | 正常
4957 | 手动病床（三摇） | 无 | 5 | B668a 2100*990*480/720mm | 正常
4958 | 手动病床（三摇） | 无 | 5 | B668a 2100*990*480/720mm | 正常
4959 | 手动病床（三摇） | 无 | 5 | B668a 2100*990*480/720mm | 正常
4960 | 手动病床（三摇） | 无 | 5 | B668a 2100*990*480/720mm | 正常
4961 | 手动病床（三摇） | 无 | 5 | B668a 2100*990*480/720mm | 正常
4962 | 手动病床（三摇） | 无 | 5 | B668a 2100*990*480/720mm | 正常
4963 | 手动病床（三摇） | 无 | 5 | B668a 2100*990*480/720mm | 正常
4964 | 手动病床（三摇） | 无 | 5 | B668a 2100*990*480/720mm | 正常
4965 | 手动病床（三摇） | 无 | 5 | B668a 2100*990*480/720mm | 正常
4966 | 麻醉咽喉镜 | 无 | 5 | 无 | 正常
4967 | 麻醉咽喉镜 | 无 | 5 | 无 | 正常
4968 | 手动病床（三摇） | 无 | 5 | B668a 2100*990*480/720mm | 正常
4969 | 手动病床（三摇） | 无 | 5 | B668a 2100*990*480/720mm | 正常
4970 | 手动病床（三摇） | 无 | 5 | B668a 2100*990*480/720mm | 正常
4971 | 手动病床（三摇） | 无 | 5 | B668a 2100*990*480/720mm | 正常
4972 | 手动病床（三摇） | 无 | 5 | B668a 2100*990*480/720mm | 正常
4973 | 手动病床（三摇） | 无 | 5 | B668a 2100*990*480/720mm | 正常
4974 | 手动病床（三摇） | 无 | 5 | B668a 2100*990*480/720mm | 正常
4975 | 手动病床（三摇） | 无 | 5 | B668a 2100*990*480/720mm | 正常
4976 | 手动病床（三摇） | 无 | 5 | B668a 2100*990*480/720mm | 正常
4977 | 手动病床（三摇） | 无 | 5 | B668a 2100*990*480/720mm | 正常
4978 | 手动病床（三摇） | 无 | 5 | B668a 2100*990*480/720mm | 正常
4979 | 手动病床（三摇） | 无 | 5 | B668a 2100*990*480/720mm | 正常
4980 | 手动病床（三摇） | 无 | 5 | B668a 2100*990*480/720mm | 正常
4981 | 手动病床（三摇） | 无 | 5 | B668a 2100*990*480/720mm | 正常
4982 | 手动病床（三摇） | 无 | 5 | B668a 2100*990*480/720mm | 正常
4983 | 手动病床（三摇） | 无 | 5 | B668a 2100*990*480/720mm | 正常
4984 | 手动病床（三摇） | 无 | 5 | B668a 2100*990*480/720mm | 正常
4985 | 手动病床（三摇） | 无 | 5 | B668a 2100*990*480/720mm | 正常
4986 | 手动病床（三摇） | 无 | 5 | B668a 2100*990*480/720mm | 正常
4987 | 手动病床（三摇） | 无 | 5 | B668a 2100*990*480/720mm | 正常
4988 | 手动病床（三摇） | 无 | 5 | B668a 2100*990*480/720mm | 正常
4989 | 手动病床（三摇） | 无 | 5 | B668a 2100*990*480/720mm | 正常
4990 | 手动病床（三摇） | 无 | 5 | B668a 2100*990*480/720mm | 正常
4991 | 手动病床（三摇） | 无 | 5 | B668a 2100*990*480/720mm | 正常
4992 | 手动病床（三摇） | 无 | 5 | B668a 2100*990*480/720mm | 正常
4993 | 手动病床（三摇） | 无 | 5 | B668a 2100*990*480/720mm | 正常
4994 | 手动病床（三摇） | 无 | 5 | B668a 2100*990*480/720mm | 正常
4995 | 手动病床（三摇） | 无 | 5 | B668a 2100*990*480/720mm | 正常
4996 | 手动病床（三摇） | 无 | 5 | B668a 2100*990*480/720mm | 正常
4997 | 手动病床（三摇） | 无 | 5 | B668a 2100*990*480/720mm | 正常
4998 | 手动病床（三摇） | 无 | 5 | B668a 2100*990*480/720mm | 正常
4999 | 手动病床（三摇） | 无 | 5 | B668a 2100*990*480/720mm | 正常
5000 | 手动病床（三摇） | 无 | 5 | B668a 2100*990*480/720mm | 正常
5001 | 手动病床（三摇） | 无 | 5 | B668a 2100*990*480/720mm | 正常
5002 | 手动病床（三摇） | 无 | 5 | B668a 2100*990*480/720mm | 正常
5003 | 手动病床（三摇） | 无 | 5 | B668a 2100*990*480/720mm | 正常
5004 | 手动病床（三摇） | 无 | 5 | B668a 2100*990*480/720mm | 正常
5005 | 手动病床（三摇） | 无 | 5 | B668a 2100*990*480/720mm | 正常
5006 | 手动病床（三摇） | 无 | 5 | B668a 2100*990*480/720mm | 正常
5007 | 手动病床（三摇） | 无 | 5 | B668a 2100*990*480/720mm | 正常
5008 | 手动病床（三摇） | 无 | 5 | B668a 2100*990*480/720mm | 正常
5009 | 手动病床（三摇） | 无 | 5 | B668a 2100*990*480/720mm | 正常
5010 | 手动病床（三摇） | 无 | 5 | B668a 2100*990*480/720mm | 正常
5011 | 手动病床（三摇） | 无 | 5 | B668a 2100*990*480/720mm | 正常
5012 | 手动病床（三摇） | 无 | 5 | B668a 2100*990*480/720mm | 正常
5013 | 手动病床（三摇） | 无 | 5 | B668a 2100*990*480/720mm | 正常
5014 | 手动病床（三摇） | 无 | 5 | B668a 2100*990*480/720mm | 正常
5015 | 手动病床（三摇） | 无 | 5 | B668a 2100*990*480/720mm | 正常
5016 | 手动病床（三摇） | 无 | 5 | B668a 2100*990*480/720mm | 正常
5017 | 手动病床（三摇） | 无 | 5 | B668a 2100*990*480/720mm | 正常
5018 | 手动病床（三摇） | 无 | 5 | B668a 2100*990*480/720mm | 正常
5019 | 手动病床（三摇） | 无 | 5 | B668a 2100*990*480/720mm | 正常
5020 | 手动病床（三摇） | 无 | 5 | B668a 2100*990*480/720mm | 正常
5021 | 手动病床（三摇） | 无 | 5 | B668a 2100*990*480/720mm | 正常
5022 | 手动病床（三摇） | 无 | 5 | B668a 2100*990*480/720mm | 正常
5023 | 手动病床（三摇） | 无 | 5 | B668a 2100*990*480/720mm | 正常
5024 | 手动病床（三摇） | 无 | 5 | B668a 2100*990*480/720mm | 正常
5025 | 手动病床（三摇） | 无 | 5 | B668a 2100*990*480/720mm | 正常
5026 | 手动病床（三摇） | 无 | 5 | B668a 2100*990*480/720mm | 正常
5027 | 手动病床（三摇） | 无 | 5 | B668a 2100*990*480/720mm | 正常
5028 | 手动病床（三摇） | 无 | 5 | B668a 2100*990*480/720mm | 正常
5029 | 手动病床（三摇） | 无 | 5 | B668a 2100*990*480/720mm | 正常
5030 | 手动病床（三摇） | 无 | 5 | B668a 2100*990*480/720mm | 正常
5031 | 手动病床（三摇） | 无 | 5 | B668a 2100*990*480/720mm | 正常
5032 | 手动病床（三摇） | 无 | 5 | B668a 2100*990*480/720mm | 正常
5033 | 手动病床（三摇） | 无 | 5 | B668a 2100*990*480/720mm | 正常
5034 | 手动病床（三摇） | 无 | 5 | B668a 2100*990*480/720mm | 正常
5035 | 手动病床（三摇） | 无 | 5 | B668a 2100*990*480/720mm | 正常
5036 | 护理人训练模型 | 无 | 5 | KAR/2200 | 正常
5037 | 麻醉视频喉镜 | 无 | 5 | MJ-IA/IIB | 正常
5038 | 石膏打磨机 | 无 | 5 | R-803 | 正常
5039 | 腹腔穿刺仿真标准化病人 | 无 | 5 | SUS0300039ADC | 正常
5040 | 血氧饱和度监测仪 | 无 | 5 | H100B | 正常
5041 | 血氧饱和度监测仪 | 无 | 5 | H100B | 正常
5042 | 血氧饱和度监测仪 | 无 | 5 | H100B | 正常
5043 | 不锈钢担架车 | 无 | 5 | 无 | 正常
5044 | 不锈钢担架车 | 无 | 5 | 无 | 正常
5045 | 不锈钢担架车 | 无 | 5 | 无 | 正常
5046 | 不锈钢担架车 | 无 | 5 | 无 | 正常
5047 | 不锈钢担架车 | 无 | 5 | 无 | 正常
5048 | 不锈钢担架车 | 无 | 5 | 无 | 正常
5049 | 不锈钢担架车 | 无 | 5 | 无 | 正常
5050 | 担架车 | 无 | 5 | 2B13 | 正常
5051 | 压缩雾化机 | 无 | 5 | 1205 | 正常
5052 | 雾化机 | 无 | 5 | 无 | 正常
5053 | 手动三摇病床 | 无 | 5 | B668a | 正常
5054 | 手动三摇病床 | 无 | 5 | B668a | 正常
5055 | 手动三摇病床 | 无 | 5 | B668a | 正常
5056 | 手动三摇病床 | 无 | 5 | B668a | 正常
5057 | 手动病床 | 无 | 5 | B668A | 正常
5058 | 不锈钢担架车 | 无 | 5 | 无 | 正常
5059 | 手动三摇病床 | 无 | 5 | B668a | 正常
5060 | 手动三摇病床 | 无 | 5 | B668a | 正常
5061 | 手动三摇病床 | 无 | 5 | B668a | 正常
5062 | 手动三摇病床 | 无 | 5 | B668a | 正常
5063 | 手动三摇病床 | 无 | 5 | B668a | 正常
5064 | 手动病床 | 无 | 5 | B668A | 正常
5065 | 手动病床 | 无 | 5 | B668A | 正常
5066 | 手动病床 | 无 | 5 | B668A | 正常
5067 | 手动病床 | 无 | 5 | B668A | 正常
5068 | 注射泵（双道） | 无 | 5 | HK-400III | 正常
5069 | 注射泵（双道） | 无 | 5 | HK-400III | 正常
5070 | 注射泵（双道） | 无 | 5 | HK-400III | 正常
5071 | 注射泵（双道） | 无 | 5 | HK-400III | 正常
5072 | 手动病床 | 无 | 5 | B668A | 正常
5073 | 手动病床 | 无 | 5 | B668A | 正常
5074 | 手动病床 | 无 | 5 | B668A | 正常
5075 | 手动病床 | 无 | 5 | B668A | 正常
5076 | 手动病床 | 无 | 5 | B668A | 正常
5077 | 手动病床 | 无 | 5 | B668A | 正常
5078 | 手动病床 | 无 | 5 | B668A | 正常
5079 | 手动病床 | 无 | 5 | B668A | 正常
5080 | 手动病床 | 无 | 5 | B668A | 正常
5081 | 手动病床 | 无 | 5 | B668A | 正常
5082 | 手动病床 | 无 | 5 | B668A | 正常
5083 | 手动病床 | 无 | 5 | B668A | 正常
5084 | 手动病床 | 无 | 5 | B668A | 正常
5085 | 手动病床 | 无 | 5 | B668A | 正常
5086 | 手动病床 | 无 | 5 | B668A | 正常
5087 | 手动病床 | 无 | 5 | B668A | 正常
5088 | 手动病床 | 无 | 5 | B668A | 正常
5089 | 手动病床 | 无 | 5 | B668A | 正常
5090 | 手动病床 | 无 | 5 | B668A | 正常
5091 | 手动病床 | 无 | 5 | B668A | 正常
5092 | 手动病床 | 无 | 5 | B668A | 正常
5093 | 手动病床 | 无 | 5 | B668A | 正常
5094 | 雾化机 | 无 | 5 | 无 | 正常
5095 | 手动三摇病床 | 无 | 5 | B668a | 正常
5096 | 手动三摇病床 | 无 | 5 | B668a | 正常
5097 | 手动三摇病床 | 无 | 5 | B668a | 正常
5098 | 手动三摇病床 | 无 | 5 | B668a | 正常
5099 | 手动三摇病床 | 无 | 5 | B668a | 正常
5100 | 手动三摇病床 | 无 | 5 | B668a | 正常
5101 | 手动三摇病床 | 无 | 5 | B668a | 正常
5102 | 手动三摇病床 | 无 | 5 | B668a | 正常
5103 | 手动三摇病床 | 无 | 5 | B668a | 正常
5104 | 手动三摇病床 | 无 | 5 | B668a | 正常
5105 | 手动三摇病床 | 无 | 5 | B668a | 正常
5106 | 手动三摇病床 | 无 | 5 | B668a | 正常
5107 | 手动三摇病床 | 无 | 5 | B668a | 正常
5108 | 手动三摇病床 | 无 | 5 | B668a | 正常
5109 | 手动三摇病床 | 无 | 5 | B668a | 正常
5110 | 手动三摇病床 | 无 | 5 | B668a | 正常
5111 | 手动三摇病床 | 无 | 5 | B668a | 正常
5112 | 手动三摇病床 | 无 | 5 | B668a | 正常
5113 | 手动三摇病床 | 无 | 5 | B668a | 正常
5114 | 手动三摇病床 | 无 | 5 | B668a | 正常
5115 | 手动三摇病床 | 无 | 5 | B668a | 正常
5116 | 手动三摇病床 | 无 | 5 | B668a | 正常
5117 | 手动三摇病床 | 无 | 5 | B668a | 正常
5118 | 手动三摇病床 | 无 | 5 | B668a | 正常
5119 | 手动三摇病床 | 无 | 5 | B668a | 正常
5120 | 手动三摇病床 | 无 | 5 | B668a | 正常
5121 | 手动三摇病床 | 无 | 5 | B668a | 正常
5122 | 手动三摇病床 | 无 | 5 | B668a | 正常
5123 | 手动三摇病床 | 无 | 5 | B668a | 正常
5124 | 手动三摇病床 | 无 | 5 | B668a | 正常
5125 | 手动三摇病床 | 无 | 5 | B668a | 正常
5126 | 手动三摇病床 | 无 | 5 | B668a | 正常
5127 | 手动三摇病床 | 无 | 5 | B668a | 正常
5128 | 手动三摇病床 | 无 | 5 | B668a | 正常
5129 | 手动三摇病床 | 无 | 5 | B668a | 正常
5130 | 手动三摇病床 | 无 | 5 | B668a | 正常
5131 | 手动三摇病床 | 无 | 5 | B668a | 正常
5132 | 手动三摇病床 | 无 | 5 | B668a | 正常
5133 | 手动三摇病床 | 无 | 5 | B668a | 正常
5134 | 手动三摇病床 | 无 | 5 | B668a | 正常
5135 | 手动三摇病床 | 无 | 5 | B668a | 正常
5136 | 手动三摇病床 | 无 | 5 | B668a | 正常
5137 | 手动三摇病床 | 无 | 5 | B668a | 正常
5138 | 手动三摇病床 | 无 | 5 | B668a | 正常
5139 | 手动三摇病床 | 无 | 5 | B668a | 正常
5140 | 手动三摇病床 | 无 | 5 | B668a | 正常
5141 | 手动三摇病床 | 无 | 5 | B668a | 正常
5142 | 手动三摇病床 | 无 | 5 | B668a | 正常
5143 | 手动三摇病床 | 无 | 5 | B668a | 正常
5144 | 手动三摇病床 | 无 | 5 | B668a | 正常
5145 | 手动三摇病床 | 无 | 5 | B668a | 正常
5146 | 手动三摇病床 | 无 | 5 | B668a | 正常
5147 | 手动三摇病床 | 无 | 5 | B668a | 正常
5148 | 手动三摇病床 | 无 | 5 | B668a | 正常
5149 | 手动病床 | 无 | 5 | B668A | 正常
5150 | 手动病床 | 无 | 5 | B668A | 正常
5151 | 手动病床 | 无 | 5 | B668A | 正常
5152 | 手动病床 | 无 | 5 | B668A | 正常
5153 | 手动病床 | 无 | 5 | B668A | 正常
5154 | 手动病床 | 无 | 5 | B668A | 正常
5155 | 手动病床 | 无 | 5 | B668A | 正常
5156 | 手动病床 | 无 | 5 | B668A | 正常
5157 | 手动病床 | 无 | 5 | B668A | 正常
5158 | 手动病床 | 无 | 5 | B668A | 正常
5159 | 手动病床 | 无 | 5 | B668A | 正常
5160 | 手动病床 | 无 | 5 | B668A | 正常
5161 | 手动病床 | 无 | 5 | B668A | 正常
5162 | 手动病床 | 无 | 5 | B668A | 正常
5163 | 手动病床 | 无 | 5 | B668A | 正常
5164 | 手动病床 | 无 | 5 | B668A | 正常
5165 | 手动病床 | 无 | 5 | B668A | 正常
5166 | 手动病床 | 无 | 5 | B668A | 正常
5167 | 手动病床 | 无 | 5 | B668A | 正常
5168 | 手动病床 | 无 | 5 | B668A | 正常
5169 | 手动病床 | 无 | 5 | B668A | 正常
5170 | 手动病床 | 无 | 5 | B668A | 正常
5171 | 手动病床 | 无 | 5 | B668A | 正常
5172 | 手动病床 | 无 | 5 | B668A | 正常
5173 | 手动病床 | 无 | 5 | B668A | 正常
5174 | 手动病床 | 无 | 5 | B668A | 正常
5175 | 手动病床 | 无 | 5 | B668A | 正常
5176 | 手动病床 | 无 | 5 | B668A | 正常
5177 | 手动病床 | 无 | 5 | B668A | 正常
5178 | 手动病床 | 无 | 5 | B668A | 正常
5179 | 手动病床 | 无 | 5 | B668A | 正常
5180 | 手动病床 | 无 | 5 | B668A | 正常
5181 | 手动病床 | 无 | 5 | B668A | 正常
5182 | 手动病床 | 无 | 5 | B668A | 正常
5183 | 手动病床 | 无 | 5 | B668A | 正常
5184 | 手动病床 | 无 | 5 | B668A | 正常
5185 | 手动病床 | 无 | 5 | B668A | 正常
5186 | 手动病床 | 无 | 5 | B668A | 正常
5187 | 手动病床 | 无 | 5 | B668A | 正常
5188 | 手动病床 | 无 | 5 | B668A | 正常
5189 | 手动病床 | 无 | 5 | B668A | 正常
5190 | 手动病床 | 无 | 5 | B668A | 正常
5191 | 单道微量泵 | 无 | 5 | 无 | 正常
5192 | 不锈钢担架车 | 无 | 5 | 无 | 正常
5193 | 双道注射泵 | 无 | 5 | HK-400III | 正常
5194 | 手动病床 | 无 | 5 | B668A | 正常
5195 | 手动病床 | 无 | 5 | B668A | 正常
5196 | 手动病床 | 无 | 5 | B668A | 正常
5197 | 手动病床 | 无 | 5 | B668A | 正常
5198 | 手动病床 | 无 | 5 | B668A | 正常
5199 | 手动病床 | 无 | 5 | B668A | 正常
5200 | 手动病床 | 无 | 5 | B668A | 正常
5201 | 手动病床 | 无 | 5 | B668A | 正常
5202 | 手动病床 | 无 | 5 | B668A | 正常
5203 | 手动三摇病床 | 无 | 5 | B668a | 正常
5204 | 手动三摇病床 | 无 | 5 | B668a | 正常
5205 | 手动三摇病床 | 无 | 5 | B668a | 正常
5206 | 手动三摇病床 | 无 | 5 | B668a | 正常
5207 | 手动三摇病床 | 无 | 5 | B668a | 正常
5208 | 注射泵（双道） | 无 | 5 | HK-400III | 正常
5209 | 注射泵（双道） | 无 | 5 | HK-400III | 正常
5210 | 注射泵（双道） | 无 | 5 | HK-400III | 正常
5211 | 注射泵（双道） | 无 | 5 | HK-400III | 正常
5212 | 担架推车 | 无 | 5 | 无 | 正常
5213 | 手动病床 | 无 | 5 | B668A | 正常
5214 | 手动病床 | 无 | 5 | B668A | 正常
5215 | 手动病床 | 无 | 5 | B668A | 正常
5216 | 手动病床 | 无 | 5 | B668A | 正常
5217 | 手动病床 | 无 | 5 | B668A | 正常
5218 | 手动病床 | 无 | 5 | B668A | 正常
5219 | 手动病床 | 无 | 5 | B668A | 正常
5220 | 手动病床 | 无 | 5 | B668A | 正常
5221 | 手动病床 | 无 | 5 | B668A | 正常
5222 | 手动病床 | 无 | 5 | B668A | 正常
5223 | 手动病床 | 无 | 5 | B668A | 正常
5224 | 手动病床 | 无 | 5 | B668A | 正常
5225 | 手动病床 | 无 | 5 | B668A | 正常
5226 | 手动病床 | 无 | 5 | B668A | 正常
5227 | 手动病床 | 无 | 5 | B668A | 正常
5228 | 手动病床 | 无 | 5 | B668A | 正常
5229 | 手动三摇病床 | 无 | 5 | B668a | 正常
5230 | 手动三摇病床 | 无 | 5 | B668a | 正常
5231 | 手动三摇病床 | 无 | 5 | B668a | 正常
5232 | 手动三摇病床 | 无 | 5 | B668a | 正常
5233 | 手动三摇病床 | 无 | 5 | B668a | 正常
5234 | 手动三摇病床 | 无 | 5 | B668a | 正常
5235 | 手动三摇病床 | 无 | 5 | B668a | 正常
5236 | 不锈钢担架车 | 无 | 5 | ZBB | 正常
5237 | 不锈钢担架车 | 无 | 5 | 无 | 正常
5238 | 手动三摇病床 | 无 | 5 | B668a | 正常
5239 | 手动三摇病床 | 无 | 5 | B668a | 正常
5240 | 手动三摇病床 | 无 | 5 | B668a | 正常
5241 | 手动三摇病床 | 无 | 5 | B668a | 正常
5242 | 手动三摇病床 | 无 | 5 | B668a | 正常
5243 | 手动三摇病床 | 无 | 5 | B668a | 正常
5244 | 不锈钢担架车 | 无 | 5 | 无 | 正常
5245 | 不锈钢担架车 | 无 | 5 | 无 | 正常
5246 | 手动病床 | 无 | 5 | B668A | 正常
5247 | 手动病床 | 无 | 5 | B668A | 正常
5248 | 手动病床 | 无 | 5 | B668A | 正常
5249 | 手动病床 | 无 | 5 | B668A | 正常
5250 | 手动病床 | 无 | 5 | B668A | 正常
5251 | 手动病床 | 无 | 5 | B668A | 正常
5252 | 手动病床 | 无 | 5 | B668A | 正常
5253 | 手动病床 | 无 | 5 | B668A | 正常
5254 | 手动病床 | 无 | 5 | B668A | 正常
5255 | 手动病床 | 无 | 5 | B668A | 正常
5256 | 手动病床 | 无 | 5 | B668A | 正常
5257 | 手动病床 | 无 | 5 | B668A | 正常
5258 | 手动病床 | 无 | 5 | B668A | 正常
5259 | 手动病床 | 无 | 5 | B668A | 正常
5260 | 手动病床 | 无 | 5 | B668A | 正常
5261 | 手动病床 | 无 | 5 | B668A | 正常
5262 | 手动病床 | 无 | 5 | B668A | 正常
5263 | 手动病床 | 无 | 5 | B668A | 正常
5264 | 手动病床 | 无 | 5 | B668A | 正常
5265 | 手动病床 | 无 | 5 | B668A | 正常
5266 | 手动病床 | 无 | 5 | B668A | 正常
5267 | 手动病床 | 无 | 5 | B668A | 正常
5268 | 手动病床 | 无 | 5 | B668A | 正常
5269 | 手动病床 | 无 | 5 | B668A | 正常
5270 | 手动病床 | 无 | 5 | B668A | 正常
5271 | 手动病床 | 无 | 5 | B668A | 正常
5272 | 手动病床 | 无 | 5 | B668A | 正常
5273 | 手动病床 | 无 | 5 | B668A | 正常
5274 | 手动病床 | 无 | 5 | B668A | 正常
5275 | 手动病床 | 无 | 5 | B668A | 正常
5276 | 手动病床 | 无 | 5 | B668A | 正常
5277 | 手动病床 | 无 | 5 | B668A | 正常
5278 | 手动病床 | 无 | 5 | B668A | 正常
5279 | 手动病床 | 无 | 5 | B668A | 正常
5280 | 手动病床 | 无 | 5 | B668A | 正常
5281 | 手动病床 | 无 | 5 | B668A | 正常
5282 | 手动病床 | 无 | 5 | B668A | 正常
5283 | 手动病床 | 无 | 5 | B668A | 正常
5284 | 手动病床 | 无 | 5 | B668A | 正常
5285 | 手动病床 | 无 | 5 | B668A | 正常
5286 | 手动病床 | 无 | 5 | B668A | 正常
5287 | 手动病床 | 无 | 5 | B668A | 正常
5288 | 手动病床 | 无 | 5 | B668A | 正常
5289 | 手动病床 | 无 | 5 | B668A | 正常
5290 | 手动病床 | 无 | 5 | B668A | 正常
5291 | 手动病床 | 无 | 5 | B668A | 正常
5292 | 手动病床 | 无 | 5 | B668A | 正常
5293 | 手动病床 | 无 | 5 | B668A | 正常
5294 | 雾化器 | 无 | 5 | 无 | 正常
5295 | 不锈钢担架车 | 无 | 5 | 无 | 正常
5296 | 手动病床 | 无 | 5 | B668A | 正常
5297 | 手动病床 | 无 | 5 | B668A | 正常
5298 | 手动病床 | 无 | 5 | B668A | 正常
5299 | 手动病床 | 无 | 5 | B668A | 正常
5300 | 手动病床 | 无 | 5 | B668A | 正常
5301 | 手动病床 | 无 | 5 | B668A | 正常
5302 | 手动病床 | 无 | 5 | B668A | 正常
5303 | 手动病床 | 无 | 5 | B668A | 正常
5304 | 手动病床 | 无 | 5 | B668A | 正常
5305 | 手动病床 | 无 | 5 | B668A | 正常
5306 | 手动病床 | 无 | 5 | B668A | 正常
5307 | 手动病床 | 无 | 5 | B668A | 正常
5308 | 手动病床 | 无 | 5 | B668A | 正常
5309 | 手动病床 | 无 | 5 | B668A | 正常
5310 | 手动病床 | 无 | 5 | B668A | 正常
5311 | 手动病床 | 无 | 5 | B668A | 正常
5312 | 手动病床 | 无 | 5 | B668A | 正常
5313 | 手动病床 | 无 | 5 | B668A | 正常
5314 | 手动病床 | 无 | 5 | B668A | 正常
5315 | 手动病床 | 无 | 5 | B668A | 正常
5316 | 手动病床 | 无 | 5 | B668A | 正常
5317 | 手动病床 | 无 | 5 | B668A | 正常
5318 | 手动病床 | 无 | 5 | B668A | 正常
5319 | 手动病床 | 无 | 5 | B668A | 正常
5320 | 手动病床 | 无 | 5 | B668A | 正常
5321 | 手动病床 | 无 | 5 | B668A | 正常
5322 | 手动病床 | 无 | 5 | B668A | 正常
5323 | 手动病床 | 无 | 5 | B668A | 正常
5324 | 手动病床 | 无 | 5 | B668A | 正常
5325 | 手动病床 | 无 | 5 | B668A | 正常
5326 | 手动病床 | 无 | 5 | B668A | 正常
5327 | 手动病床 | 无 | 5 | B668A | 正常
5328 | 手动病床 | 无 | 5 | B668A | 正常
5329 | 手动病床 | 无 | 5 | B668A | 正常
5330 | 手动病床 | 无 | 5 | B668A | 正常
5331 | 手动病床 | 无 | 5 | B668A | 正常
5332 | 手动病床 | 无 | 5 | B668A | 正常
5333 | 手动病床 | 无 | 5 | B668A | 正常
5334 | 手动病床 | 无 | 5 | B668A | 正常
5335 | 手动病床 | 无 | 5 | B668A | 正常
5336 | 手动病床 | 无 | 5 | B668A | 正常
5337 | 手动病床 | 无 | 5 | B668A | 正常
5338 | 手动病床 | 无 | 5 | B668A | 正常
5339 | 手动病床 | 无 | 5 | B668A | 正常
5340 | 手动病床 | 无 | 5 | B668A | 正常
5341 | 手动病床 | 无 | 5 | B668A | 正常
5342 | 手动病床 | 无 | 5 | B668A | 正常
5343 | 百瑞雾化器 | 无 | 5 | 台 | 正常
5344 | 百瑞雾化器 | 无 | 5 | 台 | 正常
5345 | 不锈钢担架车 | 无 | 5 | 无 | 正常
5346 | 手动三摇病床 | 无 | 5 | B668a | 正常
5347 | 手动三摇病床 | 无 | 5 | B668a | 正常
5348 | 手动三摇病床 | 无 | 5 | B668a | 正常
5349 | 手动病床 | 无 | 5 | B668A | 正常
5350 | 手动病床 | 无 | 5 | B668A | 正常
5351 | 手动病床 | 无 | 5 | B668A | 正常
5352 | 手动病床 | 无 | 5 | B668A | 正常
5353 | 手动病床 | 无 | 5 | B668A | 正常
5354 | 手动病床 | 无 | 5 | B668A | 正常
5355 | 手动病床 | 无 | 5 | B668A | 正常
5356 | 手动病床 | 无 | 5 | B668A | 正常
5357 | 手动病床 | 无 | 5 | B668A | 正常
5358 | 手动病床 | 无 | 5 | B668A | 正常
5359 | 手动病床 | 无 | 5 | B668A | 正常
5360 | 手动三摇病床 | 无 | 5 | B668a | 正常
5361 | 手动三摇病床 | 无 | 5 | B668a | 正常
5362 | 手动三摇病床 | 无 | 5 | B668a | 正常
5363 | 手动三摇病床 | 无 | 5 | B668a | 正常
5364 | 手动三摇病床 | 无 | 5 | B668a | 正常
5365 | 手动三摇病床 | 无 | 5 | B668a | 正常
5366 | 手动三摇病床 | 无 | 5 | B668a | 正常
5367 | 手动三摇病床 | 无 | 5 | B668a | 正常
5368 | 手动病床 | 无 | 5 | B668A | 正常
5369 | 手动病床 | 无 | 5 | B668A | 正常
5370 | 手动病床 | 无 | 5 | B668A | 正常
5371 | 手动病床 | 无 | 5 | B668A | 正常
5372 | 手动病床 | 无 | 5 | B668A | 正常
5373 | 手动病床 | 无 | 5 | B668A | 正常
5374 | 手动病床 | 无 | 5 | B668A | 正常
5375 | 手动病床 | 无 | 5 | B668A | 正常
5376 | 手动病床 | 无 | 5 | B668A | 正常
5377 | 手动病床 | 无 | 5 | B668A | 正常
5378 | 手动病床 | 无 | 5 | B668A | 正常
5379 | 手动病床 | 无 | 5 | B668A | 正常
5380 | 手动病床 | 无 | 5 | B668A | 正常
5381 | 手动病床 | 无 | 5 | B668A | 正常
5382 | 手动病床 | 无 | 5 | B668A | 正常
5383 | 手动病床 | 无 | 5 | B668A | 正常
5384 | 手动病床 | 无 | 5 | B668A | 正常
5385 | 手动病床 | 无 | 5 | B668A | 正常
5386 | 手动病床 | 无 | 5 | B668A | 正常
5387 | 手动病床 | 无 | 5 | B668A | 正常
5388 | 手动病床 | 无 | 5 | B668A | 正常
5389 | 手动病床 | 无 | 5 | B668A | 正常
5390 | 手动病床 | 无 | 5 | B668A | 正常
5391 | 手动病床 | 无 | 5 | B668A | 正常
5392 | 手动病床 | 无 | 5 | B668A | 正常
5393 | 手动病床 | 无 | 5 | B668A | 正常
5394 | 手动病床 | 无 | 5 | B668A | 正常
5395 | 手动病床 | 无 | 5 | B668A | 正常
5396 | 手动病床 | 无 | 5 | B668A | 正常
5397 | 手动病床 | 无 | 5 | B668A | 正常
5398 | 手动病床 | 无 | 5 | B668A | 正常
5399 | 手动病床 | 无 | 5 | B668A | 正常
5400 | 手动病床 | 无 | 5 | B668A | 正常
5401 | 手动病床 | 无 | 5 | B668A | 正常
5402 | 手动病床 | 无 | 5 | B668A | 正常
5403 | 手动病床 | 无 | 5 | B668A | 正常
5404 | 手动病床 | 无 | 5 | B668A | 正常
5405 | 手动病床 | 无 | 5 | B668A | 正常
5406 | 手动病床 | 无 | 5 | B668A | 正常
5407 | 手动病床 | 无 | 5 | B668A | 正常
5408 | 手动病床 | 无 | 5 | B668A | 正常
5409 | 手动病床 | 无 | 5 | B668A | 正常
5410 | 手动病床 | 无 | 5 | B668A | 正常
5411 | 手动病床 | 无 | 5 | B668A | 正常
5412 | 手动病床 | 无 | 5 | B668A | 正常
5413 | 手动病床 | 无 | 5 | B668A | 正常
5414 | 手动病床 | 无 | 5 | B668A | 正常
5415 | 手动病床 | 无 | 5 | B668A | 正常
5416 | 手动病床 | 无 | 5 | B668A | 正常
5417 | 手动病床 | 无 | 5 | B668A | 正常
5418 | 手动病床 | 无 | 5 | B668A | 正常
5419 | 手动病床 | 无 | 5 | B668A | 正常
5420 | 手动病床 | 无 | 5 | B668A | 正常
5421 | 手动病床 | 无 | 5 | B668A | 正常
5422 | 手动病床 | 无 | 5 | B668A | 正常
5423 | 手动病床 | 无 | 5 | B668A | 正常
5424 | 手动病床 | 无 | 5 | B668A | 正常
5425 | 手动病床 | 无 | 5 | B668A | 正常
5426 | 手动病床 | 无 | 5 | B668A | 正常
5427 | 手动病床 | 无 | 5 | B668A | 正常
5428 | 手动病床 | 无 | 5 | B668A | 正常
5429 | 手动病床 | 无 | 5 | B668A | 正常
5430 | 注射泵（双道） | 无 | 5 | HK-400III | 正常
5431 | 注射泵（双道） | 无 | 5 | HK-400III | 正常
5432 | 注射泵（双道） | 无 | 5 | HK-400III | 正常
5433 | 注射泵（双道） | 无 | 5 | HK-400III | 正常
5434 | 注射泵（双道） | 无 | 5 | HK-400III | 正常
5435 | 雾化机 | 无 | 5 | 无 | 正常
5436 | 手动病床 | 无 | 5 | B668A | 正常
5437 | 手动病床 | 无 | 5 | B668A | 正常
5438 | 手动病床 | 无 | 5 | B668A | 正常
5439 | 手动病床 | 无 | 5 | B668A | 正常
5440 | 手动病床 | 无 | 5 | B668A | 正常
5441 | 手动病床 | 无 | 5 | B668A | 正常
5442 | 手动病床 | 无 | 5 | B668A | 正常
5443 | 手动病床 | 无 | 5 | B668A | 正常
5444 | 手动病床 | 无 | 5 | B668A | 正常
5445 | 手动病床 | 无 | 5 | B668A | 正常
5446 | 手动病床 | 无 | 5 | B668A | 正常
5447 | 手动病床 | 无 | 5 | B668A | 正常
5448 | 手动病床 | 无 | 5 | B668A | 正常
5449 | 手动病床 | 无 | 5 | B668A | 正常
5450 | 手动病床 | 无 | 5 | B668A | 正常
5451 | 手动病床 | 无 | 5 | B668A | 正常
5452 | 手动病床 | 无 | 5 | B668A | 正常
5453 | 手动病床 | 无 | 5 | B668A | 正常
5454 | 手动病床 | 无 | 5 | B668A | 正常
5455 | 手动病床 | 无 | 5 | B668A | 正常
5456 | 手动病床 | 无 | 5 | B668A | 正常
5457 | 手动病床 | 无 | 5 | B668A | 正常
5458 | 手动病床 | 无 | 5 | B668A | 正常
5459 | 手动病床 | 无 | 5 | B668A | 正常
5460 | 手动病床 | 无 | 5 | B668A | 正常
5461 | 手动病床 | 无 | 5 | B668A | 正常
5462 | 手动病床 | 无 | 5 | B668A | 正常
5463 | 手动病床 | 无 | 5 | B668A | 正常
5464 | 手动病床 | 无 | 5 | B668A | 正常
5465 | 手动病床 | 无 | 5 | B668A | 正常
5466 | 担架车 | 无 | 5 | 2B13 二大二小轮 | 正常
5467 | 手动三摇病床 | 无 | 5 | B668a | 正常
5468 | 手动三摇病床 | 无 | 5 | B668a | 正常
5469 | 手动三摇病床 | 无 | 5 | B668a | 正常
5470 | 手动三摇病床 | 无 | 5 | B668a | 正常
5471 | 不锈钢担架车 | 无 | 5 | 无 | 正常
5472 | 担架车 | 无 | 5 | 2B13 | 正常
5473 | 手动病床 | 无 | 5 | B668A | 正常
5474 | 手动病床 | 无 | 5 | B668A | 正常
5475 | 手动病床 | 无 | 5 | B668A | 正常
5476 | 手动病床 | 无 | 5 | B668A | 正常
5477 | 手动病床 | 无 | 5 | B668A | 正常
5478 | 手动病床 | 无 | 5 | B668A | 正常
5479 | 手动病床 | 无 | 5 | B668A | 正常
5480 | 手动病床 | 无 | 5 | B668A | 正常
5481 | 手动病床 | 无 | 5 | B668A | 正常
5482 | 手动病床 | 无 | 5 | B668A | 正常
5483 | 手动病床 | 无 | 5 | B668A | 正常
5484 | 手动病床 | 无 | 5 | B668A | 正常
5485 | 手动病床 | 无 | 5 | B668A | 正常
5486 | 手动病床 | 无 | 5 | B668A | 正常
5487 | 手动病床 | 无 | 5 | B668A | 正常
5488 | 手动病床 | 无 | 5 | B668A | 正常
5489 | 手动病床 | 无 | 5 | B668A | 正常
5490 | 手动病床 | 无 | 5 | B668A | 正常
5491 | 手动病床 | 无 | 5 | B668A | 正常
5492 | 手动病床 | 无 | 5 | B668A | 正常
5493 | 手动病床 | 无 | 5 | B668A | 正常
5494 | 手动病床 | 无 | 5 | B668A | 正常
5495 | 手动病床 | 无 | 5 | B668A | 正常
5496 | 手动病床 | 无 | 5 | B668A | 正常
5497 | 手动病床 | 无 | 5 | B668A | 正常
5498 | 手动病床 | 无 | 5 | B668A | 正常
5499 | 手动病床 | 无 | 5 | B668A | 正常
5500 | 手动病床 | 无 | 5 | B668A | 正常
5501 | 手动病床 | 无 | 5 | B668A | 正常
5502 | 手动病床 | 无 | 5 | B668A | 正常
5503 | 手动病床 | 无 | 5 | B668A | 正常
5504 | 手动病床 | 无 | 5 | B668A | 正常
5505 | 手动病床 | 无 | 5 | B668A | 正常
5506 | 手动病床 | 无 | 5 | B668A | 正常
5507 | 手动病床 | 无 | 5 | B668A | 正常
5508 | 手动病床 | 无 | 5 | B668A | 正常
5509 | 手动病床 | 无 | 5 | B668A | 正常
5510 | 手动病床 | 无 | 5 | B668A | 正常
5511 | 手动病床 | 无 | 5 | B668A | 正常
5512 | 手动病床 | 无 | 5 | B668A | 正常
5513 | 手动病床 | 无 | 5 | B668A | 正常
5514 | 手动病床 | 无 | 5 | B668A | 正常
5515 | 手动病床 | 无 | 5 | B668A | 正常
5516 | 手动病床 | 无 | 5 | B668A | 正常
5517 | 手动病床 | 无 | 5 | B668A | 正常
5518 | 手动病床 | 无 | 5 | B668A | 正常
5519 | 手动病床 | 无 | 5 | B668A | 正常
5520 | 手动病床 | 无 | 5 | B668A | 正常
5521 | 手动病床 | 无 | 5 | B668A | 正常
5522 | 手动病床 | 无 | 5 | B668A | 正常
5523 | 手动病床 | 无 | 5 | B668A | 正常
5524 | 手动病床 | 无 | 5 | B668A | 正常
5525 | 手动病床 | 无 | 5 | B668A | 正常
5526 | 手动病床 | 无 | 5 | B668A | 正常
5527 | 手动病床 | 无 | 5 | B668A | 正常
5528 | 手动病床 | 无 | 5 | B668A | 正常
5529 | 手动病床 | 无 | 5 | B668A | 正常
5530 | 手动病床 | 无 | 5 | B668A | 正常
5531 | 手动病床 | 无 | 5 | B668A | 正常
5532 | 手动病床 | 无 | 5 | B668A | 正常
5533 | 手动病床 | 无 | 5 | B668A | 正常
5534 | 手动病床 | 无 | 5 | B668A | 正常
5535 | 手动病床 | 无 | 5 | B668A | 正常
5536 | 手动病床 | 无 | 5 | B668A | 正常
5537 | 手动病床 | 无 | 5 | B668A | 正常
5538 | 手动病床 | 无 | 5 | B668A | 正常
5539 | 手动病床 | 无 | 5 | B668A | 正常
5540 | 手动病床 | 无 | 5 | B668A | 正常
5541 | 手动病床 | 无 | 5 | B668A | 正常
5542 | 手动病床 | 无 | 5 | B668A | 正常
5543 | 手动病床 | 无 | 5 | B668A | 正常
5544 | 手动病床 | 无 | 5 | B668A | 正常
5545 | 手动病床 | 无 | 5 | B668A | 正常
5546 | 手动病床 | 无 | 5 | B668A | 正常
5547 | 手动病床 | 无 | 5 | B668A | 正常
5548 | 手动病床 | 无 | 5 | B668A | 正常
5549 | 手动病床 | 无 | 5 | B668A | 正常
5550 | 手动病床 | 无 | 5 | B668A | 正常
5551 | 手动病床 | 无 | 5 | B668A | 正常
5552 | 不锈钢担架车 | 无 | 5 | 无 | 正常
5553 | 不锈钢担架车 | 无 | 5 | 无 | 正常
5554 | 手动病床 | 无 | 5 | B668A | 正常
5555 | 手动病床 | 无 | 5 | B668A | 正常
5556 | 手动病床 | 无 | 5 | B668A | 正常
5557 | 手动病床 | 无 | 5 | B668A | 正常
5558 | 手动病床 | 无 | 5 | B668A | 正常
5559 | 手动病床 | 无 | 5 | B668A | 正常
5560 | 手动病床 | 无 | 5 | B668A | 正常
5561 | 手动病床 | 无 | 5 | B668A | 正常
5562 | 手动病床 | 无 | 5 | B668A | 正常
5563 | 手动病床 | 无 | 5 | B668A | 正常
5564 | 手动病床 | 无 | 5 | B668A | 正常
5565 | 手动三摇病床 | 无 | 5 | B668a | 正常
5566 | 手动病床 | 无 | 5 | B668A | 正常
5567 | 手动病床 | 无 | 5 | B668A | 正常
5568 | 手动病床 | 无 | 5 | B668A | 正常
5569 | 手动病床 | 无 | 5 | B668A | 正常
5570 | 手动病床 | 无 | 5 | B668A | 正常
5571 | 注射泵（双道） | 无 | 5 | HK-400III | 正常
5572 | 注射泵（双道） | 无 | 5 | HK-400III | 正常
5573 | 担架车 | 无 | 5 | 2B13 | 正常
5574 | 手动病床 | 无 | 5 | B668A | 正常
5575 | 手动病床 | 无 | 5 | B668A | 正常
5576 | 手动病床 | 无 | 5 | B668A | 正常
5577 | 手动病床 | 无 | 5 | B668A | 正常
5578 | 手动病床 | 无 | 5 | B668A | 正常
5579 | 手动病床 | 无 | 5 | B668A | 正常
5580 | 手动病床 | 无 | 5 | B668A | 正常
5581 | 手动病床 | 无 | 5 | B668A | 正常
5582 | 注射泵（双道） | 无 | 5 | HK-400III | 正常
5583 | 注射泵（双道） | 无 | 5 | HK-400III | 正常
5584 | 注射泵（双道） | 无 | 5 | HK-400III | 正常
5585 | 多参数数字遥测收发器 | 无 | 5 | it20 | 正常
5586 | 担架车 | 无 | 5 | 2B13 | 正常
5587 | 单道微量泵 | 无 | 5 | 台 | 正常
5588 | 单道微量泵 | 无 | 5 | 台 | 正常
5589 | 手动三摇病床 | 无 | 5 | B668a | 正常
5590 | 手动三摇病床 | 无 | 5 | B668a | 正常
5591 | 手动三摇病床 | 无 | 5 | B668a | 正常
5592 | 担架车 | 无 | 5 | 2B13 | 正常
5593 | 手动病床 | 无 | 5 | B668A | 正常
5594 | 手动病床 | 无 | 5 | B668A | 正常
5595 | 手动病床 | 无 | 5 | B668A | 正常
5596 | 手动病床 | 无 | 5 | B668A | 正常
5597 | 手动病床 | 无 | 5 | B668A | 正常
5598 | 手动病床 | 无 | 5 | B668A | 正常
5599 | 手动病床 | 无 | 5 | B668A | 正常
5600 | 不锈钢担架车 | 无 | 5 | 无 | 正常
5601 | 注射泵（双道） | 无 | 5 | HK-400III | 正常
5602 | 注射泵（双道） | 无 | 5 | HK-400III | 正常
5603 | 注射泵（双道） | 无 | 5 | HK-400III | 正常
5604 | 注射泵（双道） | 无 | 5 | HK-400III | 正常
5605 | 注射泵（双道） | 无 | 5 | HK-400III | 正常
5606 | 注射泵（双道） | 无 | 5 | HK-400III | 正常
5607 | 注射泵（双道） | 无 | 5 | HK-400III | 正常
5608 | 注射泵（双道） | 无 | 5 | HK-400III | 正常
5609 | 注射泵（双道） | 无 | 5 | HK-400III | 正常
5610 | 注射泵（双道） | 无 | 5 | HK-400III | 正常
5611 | 注射泵（双道） | 无 | 5 | HK-400III | 正常
5612 | 注射泵（双道） | 无 | 5 | HK-400III | 正常
5613 | 不锈钢担架车 | 无 | 5 | 无 | 正常
5614 | 雾化机 | 无 | 5 | 1205 | 正常
5615 | 骨髓穿刺仿真标准化病人 | 无 | 5 | INL0300025ADC | 正常
5616 | 手动三摇病床 | 无 | 5 | B668a | 正常
5617 | 手动病床 | 无 | 5 | B668A | 正常
5618 | 手动三摇病床 | 无 | 5 | B668a | 正常
5619 | 手动三摇病床 | 无 | 5 | B668a | 正常
5620 | 手动三摇病床 | 无 | 5 | B668a | 正常
5621 | 手动三摇病床 | 无 | 5 | B668a | 正常
5622 | 手动三摇病床 | 无 | 5 | B668a | 正常
5623 | 不锈钢担架车 | 无 | 5 | 无 | 正常
5624 | 手动三摇病床 | 无 | 5 | B668a | 正常
5625 | 手动三摇病床 | 无 | 5 | B668a | 正常
5626 | 手动三摇病床 | 无 | 5 | B668a | 正常
5627 | 手动三摇病床 | 无 | 5 | B668a | 正常
5628 | 手动病床 | 无 | 5 | B668A | 正常
5629 | 手动病床 | 无 | 5 | B668A | 正常
5630 | 手动病床 | 无 | 5 | B668A | 正常
5631 | 手动病床 | 无 | 5 | B668A | 正常
5632 | 手动病床 | 无 | 5 | B668A | 正常
5633 | 手动病床 | 无 | 5 | B668A | 正常
5634 | 手动病床 | 无 | 5 | B668A | 正常
5635 | 手动病床 | 无 | 5 | B668A | 正常
5636 | 手动病床 | 无 | 5 | B668A | 正常
5637 | 手动病床 | 无 | 5 | B668A | 正常
5638 | 手动病床 | 无 | 5 | B668A | 正常
5639 | 手动病床 | 无 | 5 | B668A | 正常
5640 | 手动病床 | 无 | 5 | B668A | 正常
5641 | 手动病床 | 无 | 5 | B668A | 正常
5642 | 手动病床 | 无 | 5 | B668A | 正常
5643 | 手动病床 | 无 | 5 | B668A | 正常
5644 | 手动病床 | 无 | 5 | B668A | 正常
5645 | 手动病床 | 无 | 5 | B668A | 正常
5646 | 手动病床 | 无 | 5 | B668A | 正常
5647 | 手动病床 | 无 | 5 | B668A | 正常
5648 | 手动三摇病床 | 无 | 5 | B668a | 正常
5649 | 不锈钢担架车 | 无 | 5 | 无 | 正常
5650 | 不锈钢担架车 | 无 | 5 | 无 | 正常
5651 | 担架车 | 无 | 5 | 2B13 | 正常
5652 | 担架车 | 无 | 5 | 2B13 | 正常
5653 | 担架车 | 无 | 5 | 2B13 | 正常
5654 | 手动病床 | 无 | 5 | B668A | 正常
5655 | 手动病床 | 无 | 5 | B668A | 正常
5656 | 手动病床 | 无 | 5 | B668A | 正常
5657 | 手动病床 | 无 | 5 | B668A | 正常
5658 | 不锈钢担架车 | 无 | 5 | 无 | 正常
5659 | 不锈钢担架车 | 无 | 5 | 无 | 正常
5660 | 不锈钢担架车 | 无 | 5 | 无 | 正常
5661 | 压缩雾化吸入机 | 无 | 5 | 无 | 正常
5662 | 超声胎音仪 | 京柏 | 5 | JPD-200C | 正常
5663 | 超声胎音仪 | 京柏 | 5 | JPD-200C | 正常
5664 | 儿童腹腔穿刺训练模型 | 圣医智教 | 5 | SY/E035 | 正常
5665 | 乳腺癌视诊与触诊操作模型 | 圣医智教 | 5 | SY/W005 | 正常
5666 | 耳内窥镜 | 无 | 5 | 无 | 正常
5667 | 中心静脉穿刺插管术训练仿真模型 | 无 | 5 | NUS0300061ADC | 正常
5668 | 中心静脉穿刺插管术训练仿真模型 | 无 | 5 | NUS0300061ADC | 正常
5669 | 中心静脉穿刺插管术训练仿真模型 | 无 | 5 | NUS0300061ADC | 正常
5670 | 医用冷藏冷冻箱 | 无 | 5 | YCD-208 | 正常
5671 | 医用冷藏冷冻箱 | 无 | 5 | YCD-208 | 正常
5672 | 医用冷藏冷冻箱 | 无 | 5 | YCD-208 | 正常
5673 | 医用冷藏冷冻箱 | 无 | 5 | YCD-208 | 正常
5674 | 医用冷藏冷冻箱 | 无 | 5 | YCD-208 | 正常
5675 | 手动病床 | 无 | 5 | SK-CD1 | 正常
5676 | 手动病床 | 无 | 5 | SK-CD1 | 正常
5677 | 手动病床 | 无 | 5 | SK-CD1 | 正常
5678 | 手动病床 | 无 | 5 | SK-CD1 | 正常
5679 | 手动病床 | 无 | 5 | SK-CD1 | 正常
5680 | 手动病床 | 无 | 5 | SK-CD1 | 正常
5681 | 新生儿血氧饱和度监测仪 | 无 | 5 | H100B | 正常
5682 | 水浴锅 | 无 | 5 | DK-8D | 正常
5683 | 防辐射裙 | 无 | 5 | KSDA001B | 正常
5684 | 血氧饱和度监测仪 | 无 | 5 | H100B | 正常
5685 | 病历夹推车 | 无 | 5 | 无 | 正常
5686 | 手动病床 | 无 | 5 | 2250*990*480/720mm B668a | 正常
5687 | 手动病床 | 无 | 5 | 2250*990*480/720mm B668a | 正常
5688 | 手动病床 | 无 | 5 | 2250*990*480/720mm B668a | 正常
5689 | 手动病床 | 无 | 5 | 2250*990*480/720mm B668a | 正常
5690 | 手动病床 | 无 | 5 | 2250*990*480/720mm B668a | 正常
5691 | 手动病床 | 无 | 5 | 2250*990*480/720mm B668a | 正常
5692 | 手动病床 | 无 | 5 | 2250*990*480/720mm B668a | 正常
5693 | 手动病床 | 无 | 5 | 2250*990*480/720mm B668a | 正常
5694 | 手动病床 | 无 | 5 | 2250*990*480/720mm B668a | 正常
5695 | 手动病床 | 无 | 5 | 2250*990*480/720mm B668a | 正常
5696 | 手动病床 | 无 | 5 | 2250*990*480/720mm B668a | 正常
5697 | 手动病床 | 无 | 5 | 2250*990*480/720mm B668a | 正常
5698 | 手动病床 | 无 | 5 | 2250*990*480/720mm B668a | 正常
5699 | 手动病床 | 无 | 5 | 2250*990*480/720mm B668a | 正常
5700 | 手动病床 | 无 | 5 | 2250*990*480/720mm B668a | 正常
5701 | 手动病床 | 无 | 5 | 2250*990*480/720mm B668a | 正常
5702 | 手动病床 | 无 | 5 | 2250*990*480/720mm B668a | 正常
5703 | 手动病床 | 无 | 5 | 2250*990*480/720mm B668a | 正常
5704 | 手动病床 | 无 | 5 | 2250*990*480/720mm B668a | 正常
5705 | 手动病床 | 无 | 5 | 2250*990*480/720mm B668a | 正常
5706 | 手动病床 | 无 | 5 | 2250*990*480/720mm B668a | 正常
5707 | 手动病床 | 无 | 5 | 2250*990*480/720mm B668a | 正常
5708 | 手动病床 | 无 | 5 | 2250*990*480/720mm B668a | 正常
5709 | 手动病床 | 无 | 5 | 2250*990*480/720mm B668a | 正常
5710 | 手动病床 | 无 | 5 | 2250*990*480/720mm B668a | 正常
5711 | 手动病床 | 无 | 5 | 2250*990*480/720mm B668a | 正常
5712 | 手动病床 | 无 | 5 | 2250*990*480/720mm B668a | 正常
5713 | 手动病床 | 无 | 5 | 2250*990*480/720mm B668a | 正常
5714 | 手动病床 | 无 | 5 | 2250*990*480/720mm B668a | 正常
5715 | 手动病床 | 无 | 5 | 2250*990*480/720mm B668a | 正常
5716 | 手动病床 | 无 | 5 | 2250*990*480/720mm B668a | 正常
5717 | 手动病床 | 无 | 5 | 2250*990*480/720mm B668a | 正常
5718 | 手动病床 | 无 | 5 | 2250*990*480/720mm B668a | 正常
5719 | 手动病床 | 无 | 5 | 2250*990*480/720mm B668a | 正常
5720 | 手动病床 | 无 | 5 | 2250*990*480/720mm B668a | 正常
5721 | 手动病床 | 无 | 5 | 2250*990*480/720mm B668a | 正常
5722 | 手动病床 | 无 | 5 | 2250*990*480/720mm B668a | 正常
5723 | 手动病床 | 无 | 5 | 2250*990*480/720mm B668a | 正常
5724 | 病理蜡片柜 | 无 | 5 | 无 | 正常
5725 | 病理蜡片柜 | 无 | 5 | 无 | 正常
5726 | 病理蜡片柜 | 无 | 5 | 无 | 正常
5727 | 病理蜡片柜 | 无 | 5 | 无 | 正常
5728 | 病理蜡片柜 | 无 | 5 | 无 | 正常
5729 | 病理蜡片柜 | 无 | 5 | 无 | 正常
5730 | 病理蜡块柜 | 无 | 5 | 无 | 正常
5731 | 病理蜡块柜 | 无 | 5 | 套 | 正常
5732 | 病理蜡块柜 | 无 | 5 | 套 | 正常
5733 | 病理蜡块柜 | 无 | 5 | 套 | 正常
5734 | 病理蜡块柜 | 无 | 5 | 套 | 正常
5735 | 病理蜡块柜 | 无 | 5 | 套 | 正常
5736 | 病理蜡块柜 | 无 | 5 | 套 | 正常
5737 | 血氧饱和度监测仪 | 无 | 5 | 无 | 正常
5738 | 麻醉视频喉镜 | 无 | 5 | SMT-I-B | 正常
5739 | 生物显微镜 | 无 | 5 | 无 | 正常
5740 | 麻醉视频喉镜 | 无 | 5 | SMT-I-B | 正常
5741 | 麻醉视频喉镜 | 无 | 5 | SMT-I-B | 正常
5742 | 麻醉视频喉镜 | 无 | 5 | SMT-I-B | 正常
5743 | 麻醉视频喉镜 | 无 | 5 | SMT-I-B | 正常
5744 | 麻醉视频喉镜 | 无 | 5 | SMT-I-B | 正常
5745 | 麻醉视频喉镜 | 无 | 5 | SMT-I-B | 正常
5746 | 麻醉视频喉镜 | 无 | 5 | SMT-I-B | 正常
5747 | 麻醉视频喉镜 | 无 | 5 | SMT-I-B | 正常
5748 | 麻醉视频喉镜 | 无 | 5 | SMT-I-B | 正常
5749 | 麻醉视频喉镜 | 无 | 5 | SMT-I-B | 正常
5750 | 麻醉视频喉镜 | 无 | 5 | SMT-I-B | 正常
5751 | 麻醉视频喉镜 | 无 | 5 | SMT-I-B | 正常
5752 | 腹腔镜手术器械 | 无 | 5 | 无 | 正常
5753 | 玻片柜 | 无 | 5 | KD-101-1 | 正常
5754 | 玻片柜 | 无 | 5 | KD-101-1 | 正常
5755 | 蜡块柜（不含轨道） | 无 | 5 | 1685*478*450 | 正常
5756 | 蜡块柜（不含轨道） | 无 | 5 | 1685*478*450 | 正常
5757 | 蜡块柜（不含轨道） | 无 | 5 | 1685*478*450 | 正常
5758 | 蜡块柜（不含轨道） | 无 | 5 | 1685*478*450 | 正常
5759 | 医用电动锯钻 | 无 | 5 | BLJZ-1 | 正常
5760 | 医用电动锯钻 | 无 | 5 | BLJZ-1 | 正常
5761 | 医用电动锯钻 | 无 | 5 | BLJZ-1 | 正常
5762 | 医用电动锯钻 | 无 | 5 | BLJZ-1 | 正常
5763 | 血氧保护度监测仪 | 无 | 5 | H100B | 正常
5764 | 除锈箱 | 无 | 5 | YC-I | 正常
5765 | 不锈钢妇科检查床 | 无 | 5 | 70C | 正常
5766 | 病床 | 无 | 5 | 双摇H8026B | 正常
5767 | 病床 | 无 | 5 | 双摇H8026B | 正常
5768 | 不锈钢妇科检查床 | 无 | 5 | 70C | 正常
5769 | 药品阴凉柜 | 无 | 5 | BLC-960 | 正常
5770 | 肠内营养泵 | 无 | 5 | Nutricare-300H | 正常
5771 | 肠内营养泵 | 无 | 5 | Nutricare-300H | 正常
5772 | 肠内营养泵 | 无 | 5 | Nutricare-300H | 正常
5773 | 肠内营养泵 | 无 | 5 | Nutricare-300H | 正常
5774 | 肠内营养泵 | 无 | 5 | Nutricare-300H | 正常
5775 | 肠内营养泵 | 无 | 5 | Nutricare-300H | 正常
5776 | 肠内营养泵 | 无 | 5 | Nutricare-300H | 正常
5777 | 肠内营养泵 | 无 | 5 | Nutricare-300H | 正常
5778 | 肠内营养泵 | 无 | 5 | Nutricare-300H | 正常
5779 | 肠内营养泵 | 无 | 5 | Nutricare-300H | 正常
5780 | 营养指导模型 | 无 | 5 | 无 | 正常
5781 | 牙科电动无油空压机 | 无 | 5 | CNCAC-Ⅱ | 正常
5782 | 高压水枪 | 无 | 5 | 无 | 正常
5783 | 全自动血液分析仪 | 优利特 | 5 | BH-6180 | 正常
5784 | 全自动血液分析仪 | 优利特 | 5 | BH-6180 | 维修中
5785 | 低速台式离心机 | 湘鑫 | 5 | TDZ5-SX | 正常
5786 | 高频热合机 | 苏密科 | 5 | GZR-Ⅲ | 正常
5787 | 腹腔穿刺仿真标准化病人 | 无 | 5 | SUS0300039ADC | 正常
5788 | 病历夹车 | 无 | 5 | 30格 | 正常
5789 | 病历夹推车 | 无 | 5 | 无 | 正常
5790 | 骨髓穿刺仿真标准化病人 | 无 | 5 | INL0300025ADC | 正常
5791 | 骨髓穿刺仿真标准化病人 | 无 | 5 | INL0300025ADC | 正常
5792 | 担架推车 | 无 | 5 | 无 | 正常
5793 | 麻醉视频喉镜 | 无 | 5 | SMT-I-B | 正常
5794 | 麻醉视频喉镜 | 无 | 5 | SMT-I-B | 正常
5795 | 麻醉视频喉镜 | 无 | 5 | SMT-I-B | 正常
5796 | 医用冷藏箱 | 海尔 | 5 | HYC-310S | 正常
5797 | 艾灸熏蒸床 | 无 | 5 | 无 | 正常
5798 | 艾灸熏蒸床 | 无 | 5 | 无 | 正常
5799 | 艾灸熏蒸床 | 无 | 5 | 无 | 正常
5800 | 抢救车 | 无 | 5 | 台 | 正常
5801 | 麻醉视频喉镜 | 无 | 5 | SMT-I-B | 正常
5802 | 抢救车 | 无 | 5 | 无 | 正常
5803 | 抢救车 | 无 | 5 | 台 | 正常
5804 | 抢救车 | 无 | 5 | 无 | 正常
5805 | 抢救车 | 无 | 5 | 无 | 正常
5806 | 麻醉视频喉镜 | 无 | 5 | SMT-I-B | 正常
5807 | 儿童铅衣 | 无 | 5 | KSDA001BC | 正常
5808 | 儿童铅衣 | 无 | 5 | KSDA001BC | 正常
5809 | 病床 | 无 | 5 | 二折HCB-7031 | 正常
5810 | 病床 | 无 | 5 | 二折HCB-7031 | 正常
5811 | 担架车（检查床） | 无 | 5 | XF-182 | 正常
5812 | 担架车（检查床） | 无 | 5 | XF-182 | 正常
5813 | 担架车（检查床） | 无 | 5 | XF-182 | 正常
5814 | 担架车（检查床） | 无 | 5 | XF-182 | 正常
5815 | 担架车（检查床） | 无 | 5 | XF-182 | 正常
5816 | 不间断电源（UPS） | 无 | 5 | SU-C3KS | 正常
5817 | 不间断电源（UPS） | 无 | 5 | SU-C3KS | 正常
5818 | 不间断电源（UPS） | 无 | 5 | SU-C3KS | 正常
5819 | 不间断电源（UPS） | 无 | 5 | SU-C3KS | 正常
5820 | 担架车（检查床） | 无 | 5 | XF-182 | 正常
5821 | 担架车（检查床） | 无 | 5 | XF-182 | 正常
5822 | 担架车（检查床） | 无 | 5 | XF-182 | 正常
5823 | 担架车（检查床） | 无 | 5 | XF-182 | 正常
5824 | 多参数数字遥测收发器 | 深圳理邦 | 5 | iT20 | 正常
5825 | 担架车（检查床） | 无 | 5 | XF-182 | 正常
5826 | 注射泵 | 好克 | 5 | HK-400Ⅲ | 正常
5827 | 注射泵 | 好克 | 5 | HK-400Ⅲ | 正常
5828 | 电动流产吸引器 | 无 | 5 | LX-3 | 正常
5829 | 婴儿量床 | 无 | 5 | 416 | 正常
5830 | 电动流产吸引器 | 无 | 5 | 无 | 正常
5831 | 不锈钢检查床 | 无 | 5 | 无 | 正常
5832 | 自制遥测血氧模块 | 迈瑞 | 5 | 0152-30-39689 | 正常
5833 | 自制遥测血氧模块 | 迈瑞 | 5 | 0152-30-39689 | 正常
5834 | 自制遥测血氧模块 | 迈瑞 | 5 | 0152-30-39689 | 正常
5835 | 自制遥测血氧模块 | 迈瑞 | 5 | 0152-30-39689 | 正常
5836 | 自制遥测血氧模块 | 迈瑞 | 5 | 0152-30-39689 | 正常
5837 | 自制遥测血氧模块 | 迈瑞 | 5 | 0152-30-39689 | 正常
5838 | 自制遥测血氧模块 | 迈瑞 | 5 | 0152-30-39689 | 正常
5839 | 自制遥测血氧模块 | 迈瑞 | 5 | 0152-30-39689 | 正常
5840 | 抢救车 | 乔安宸 | 5 | 850*520*970mm | 正常
5841 | 切片柜 | 无 | 5 | 4节 | 正常
5842 | 输液泵 | 无 | 5 | KL-8052N | 正常
5843 | 担架推车 | 无 | 5 | 无 | 正常
5844 | 输液泵 | 无 | 5 | KL-8052N | 正常
5845 | 输液泵 | 无 | 5 | KL-8052N | 正常
5846 | 手动病床 | 无 | 5 | B368A | 正常
5847 | 电子分析天平 | 无 | 5 | 无 | 正常
5848 | 洗眼器 | 无 | 5 | 无 | 正常
5849 | 中频电疗仪 | 苏州好博 | 5 | HB-ZP30 | 正常
5850 | 中频电疗仪 | 苏州好博 | 5 | HB-ZP30 | 正常
5851 | 中频电疗仪 | 苏州好博 | 5 | HB-ZP30 | 正常
5852 | 中频电疗仪 | 苏州好博 | 5 | HB-ZP30 | 正常
5853 | 输液泵 | 无 | 5 | KL-8052N | 正常
5854 | 输液泵 | 无 | 5 | KL-8052N | 正常
5855 | 输液泵 | 无 | 5 | KL-8052N | 正常
5856 | 输液泵 | 无 | 5 | KL-8052N | 正常
5857 | 输液泵 | 无 | 5 | KL-8052N | 正常
5858 | 输液泵 | 无 | 5 | KL-8052N | 正常
5859 | 输液泵 | 无 | 5 | KL-8052N | 正常
5860 | 输液泵 | 无 | 5 | KL-8052N | 正常
5861 | 输液泵 | 无 | 5 | KL-8052N | 正常
5862 | 输液泵 | 无 | 5 | KL-8052N | 正常
5863 | 云终端 | 无 | 6 | H3C -C5550V | 正常
5864 | 空气消毒机 | 无 | 5 | TT/DL-B-1000CP | 正常
5865 | 空气消毒机 | 无 | 5 | TT/DL-B-1000CP | 正常
5866 | 空气消毒机 | 无 | 5 | TT/DL-B-1000CP | 正常
5867 | 空气消毒机 | 无 | 5 | TT/DL-B-1000CP | 正常
5868 | 防护围裙 | 无 | 5 | 前后 | 正常
5869 | 边台 | 无 | 5 | 1850*750*800 | 正常
5870 | 边台 | 无 | 5 | 1850*750*800 | 正常
5871 | 边台 | 无 | 5 | 1850*750*800 | 正常
5872 | 边台 | 无 | 5 | 1850*750*800 | 正常
5873 | 个人剂量仪 | 无 | 5 | FJ3200 | 正常
5874 | 不间断电源（UPS） | 无 | 5 | SU-C2KS | 正常
5875 | 不间断电源（UPS） | 无 | 5 | SU-C2KS | 正常
5876 | 不间断电源（UPS） | 无 | 5 | SU-C2KS | 正常
5877 | 不间断电源（UPS） | 无 | 5 | SU-C2KS | 正常
5878 | 不间断电源（UPS） | 无 | 5 | SU-C2KS | 正常
5879 | 蜡块柜 | 无 | 5 | BN-600 | 正常
5880 | 蜡块柜 | 无 | 5 | BN-600 | 正常
5881 | 蜡块柜 | 无 | 5 | BN-600 | 正常
5882 | 蜡块柜 | 无 | 5 | BN-600 | 正常
5883 | 蜡块柜 | 无 | 5 | BN-600 | 正常
5884 | 蜡块柜 | 无 | 5 | BN-600 | 正常
5885 | 蜡块柜 | 无 | 5 | BN-600 | 正常
5886 | 蜡块柜 | 无 | 5 | BN-600 | 正常
5887 | 玻片柜 | 无 | 5 | BN-601 | 正常
5888 | 玻片柜 | 无 | 5 | BN-601 | 正常
5889 | 玻片柜 | 无 | 5 | BN-601 | 正常
5890 | 玻片柜 | 无 | 5 | BN-601 | 正常
5891 | 玻片柜 | 无 | 5 | BN-601 | 正常
5892 | 玻片柜 | 无 | 5 | BN-601 | 正常
5893 | 玻片柜 | 无 | 5 | BN-601 | 正常
5894 | 玻片柜 | 无 | 5 | BN-601 | 正常
5895 | 玻片柜 | 无 | 5 | BN-601 | 正常
5896 | 玻片柜 | 无 | 5 | BN-601 | 正常
5897 | 蜡块柜 | 无 | 5 | BN-600 | 正常
5898 | 蜡块柜 | 无 | 5 | BN-600 | 正常
5899 | 电动注液器 | 无 | 5 | 612-4552 | 正常
5900 | 麻醉视频喉镜 | 无 | 5 | SMT-I-B | 正常
5901 | 麻醉视频喉镜 | 无 | 5 | SMT-I-B | 正常
5902 | 中心静脉穿刺模型 | 营口巨成 | 5 | JC-D335 | 正常
5903 | 三摇杆护理床 | 无 | 5 | HCB-M0032 | 正常
5904 | 三摇杆护理床 | 无 | 5 | HCB-M0032 | 正常
5905 | 三摇杆护理床 | 无 | 5 | HCB-M0032 | 正常
5906 | 三摇杆护理床 | 无 | 5 | HCB-M0032 | 正常
5907 | 三摇杆护理床 | 无 | 5 | HCB-M0032 | 正常
5908 | 三摇杆护理床 | 无 | 5 | HCB-M0032 | 正常
5909 | 三摇杆护理床 | 无 | 5 | HCB-M0032 | 正常
5910 | 三摇杆护理床 | 无 | 5 | HCB-M0032 | 正常
5911 | 三摇杆护理床 | 无 | 5 | HCB-M0032 | 正常
5912 | 三摇杆护理床 | 无 | 5 | HCB-M0032 | 正常
5913 | 三摇杆护理床 | 无 | 5 | HCB-M0032 | 正常
5914 | 三摇杆护理床 | 无 | 5 | HCB-M0032 | 正常
5915 | 三摇杆护理床 | 无 | 5 | HCB-M0032 | 正常
5916 | 三摇杆护理床 | 无 | 5 | HCB-M0032 | 正常
5917 | 三摇杆护理床 | 无 | 5 | HCB-M0032 | 正常
5918 | 三摇杆护理床 | 无 | 5 | HCB-M0032 | 正常
5919 | 三摇杆护理床 | 无 | 5 | HCB-M0032 | 正常
5920 | 三摇杆护理床 | 无 | 5 | HCB-M0032 | 正常
5921 | 三摇杆护理床 | 无 | 5 | HCB-M0032 | 正常
5922 | 三摇杆护理床 | 无 | 5 | HCB-M0032 | 正常
5923 | 三摇杆护理床 | 无 | 5 | HCB-M0032 | 正常
5924 | 三摇杆护理床 | 无 | 5 | HCB-M0032 | 正常
5925 | 三摇杆护理床 | 无 | 5 | HCB-M0032 | 正常
5926 | 三摇杆护理床 | 无 | 5 | HCB-M0032 | 正常
5927 | 三摇杆护理床 | 无 | 5 | HCB-M0032 | 正常
5928 | 三摇杆护理床 | 无 | 5 | HCB-M0032 | 正常
5929 | 三摇杆护理床 | 无 | 5 | HCB-M0032 | 正常
5930 | 注射泵 | 无 | 5 | 无 | 正常
5931 | 三摇杆护理床 | 无 | 5 | HCB-M0032 | 正常
5932 | 三摇杆护理床 | 无 | 5 | HCB-M0032 | 正常
5933 | 三摇杆护理床 | 无 | 5 | HCB-M0032 | 正常
5934 | 三摇杆护理床 | 无 | 5 | HCB-M0032 | 正常
5935 | 三摇杆护理床 | 无 | 5 | HCB-M0032 | 正常
5936 | 三摇杆护理床 | 无 | 5 | HCB-M0032 | 正常
5937 | 三摇杆护理床 | 无 | 5 | HCB-M0032 | 正常
5938 | 三摇杆护理床 | 无 | 5 | HCB-M0032 | 正常
5939 | 三摇杆护理床 | 无 | 5 | HCB-M0032 | 正常
5940 | 三摇杆护理床 | 无 | 5 | HCB-M0032 | 正常
5941 | 温湿度检测系统及硬件 | 无 | 5 | 无 | 正常
5942 | 抢救车 | 无 | 5 | 台 | 正常
5943 | 抢救车 | 无 | 5 | 无 | 正常
5944 | 负压吸引器 | 无 | 5 | MC-600C | 正常
5945 | 负压吸引器 | 无 | 5 | MC600C | 正常
5946 | 负压吸引器 | 无 | 5 | MC600C | 正常
5947 | 负压吸引器 | 无 | 5 | MC-600C | 正常
5948 | 负压吸引器 | 无 | 5 | MC-600 | 正常
5949 | 救护车担架 | 无 | 5 | 无 | 正常
5950 | 多功能电离子手术治疗仪 | 无 | 5 | GX-III | 正常
5951 | 微电脑采液控制器 | 无 | 5 | CZK-IB | 正常
5952 | 微电脑采液控制器 | 无 | 5 | CZK-IB | 正常
5953 | 熔铅炉 | 无 | 5 | 无 | 正常
5954 | 儿科常用体格指标测量模拟人 | 圣医智教 | 5 | SY/E014 | 正常
5955 | 桡动脉穿刺训练模型 | 营口巨成 | 5 | JC-D321 | 正常
5956 | 女性导尿仿真模型 | 营口巨成 | 5 | JC-C305 | 正常
5957 | 女性导尿仿真模型 | 营口巨成 | 5 | JC-C305 | 正常
5958 | 男性导尿仿真模型 | 营口巨成 | 5 | JC-C304 | 正常
5959 | 男性导尿仿真模型 | 营口巨成 | 5 | JC-C304 | 正常
5960 | 高速台式离心机 | 湘鑫 | 5 | TC-18 | 正常
5961 | 液晶视力表 | 高创 | 5 | 21A909 | 正常
5962 | 直接检眼镜 | 于氏 | 5 | YS-JYJ-H | 正常
5963 | 电热恒温培养箱 | 无 | 5 | 无 | 正常
5964 | 电热恒温培养箱 | 无 | 5 | 无 | 正常
5965 | 病历夹推车 | 无 | 5 | 无 | 正常
5966 | 手动病床 | 无 | 5 | 2360*8800*500 CB358A | 正常
5967 | 手动病床 | 无 | 5 | 2360*8800*500 CB358A | 正常
5968 | 手动病床 | 无 | 5 | 2360*8800*500 CB358A | 正常
5969 | 手动病床 | 无 | 5 | 2360*8800*500 CB358A | 正常
5970 | 手动病床 | 无 | 5 | 2360*8800*500 CB358A | 正常
5971 | 手动病床 | 无 | 5 | 2360*8800*500 CB358A | 正常
5972 | 手动病床 | 无 | 5 | 2360*8800*500 CB358A | 正常
5973 | 手动病床 | 无 | 5 | 2360*8800*500 CB358A | 正常
5974 | 手动病床 | 无 | 5 | 2360*8800*500 CB358A | 正常
5975 | 手动病床 | 无 | 5 | 2360*8800*500 CB358A | 正常
5976 | 手动病床 | 无 | 5 | 2360*8800*500 CB358A | 正常
5977 | 手动病床 | 无 | 5 | 2360*8800*500 CB358A | 正常
5978 | 手动病床 | 无 | 5 | 2360*8800*500 CB358A | 正常
5979 | 手动病床 | 无 | 5 | 2360*8800*500 CB358A | 正常
5980 | 手动病床 | 无 | 5 | 2360*8800*500 CB358A | 正常
5981 | 手动病床 | 无 | 5 | 2360*8800*500 CB358A | 正常
5982 | 电动流产吸引器 | 无 | 5 | LX-3 | 正常
5983 | 多功能电离子手术治疗仪 | 无 | 5 | GX-III | 正常
5984 | 腹腔镜柜 | 无 | 5 | 单门 | 正常
5985 | 手动病床 | 康神 | 5 | KS-S309yh | 正常
5986 | 手动病床 | 康神 | 5 | KS-S309yh | 正常
5987 | 手动病床 | 康神 | 5 | KS-S309yh | 正常
5988 | 手动病床 | 康神 | 5 | KS-S309yh | 正常
5989 | 手动病床 | 康神 | 5 | KS-S309yh | 正常
5990 | 手动病床 | 康神 | 5 | KS-S309yh | 正常
5991 | 手动病床 | 康神 | 5 | KS-S309yh | 正常
5992 | 手动病床 | 康神 | 5 | KS-S309yh | 正常
5993 | 手动病床 | 康神 | 5 | KS-S309yh | 正常
5994 | 手动病床 | 康神 | 5 | KS-S309yh | 正常
5995 | 手动病床 | 康神 | 5 | KS-S309yh | 正常
5996 | 手动病床 | 康神 | 5 | KS-S309yh | 正常
5997 | 手动病床 | 康神 | 5 | KS-S309yh | 正常
5998 | 手动病床 | 康神 | 5 | KS-S309yh | 正常
5999 | 手动病床 | 康神 | 5 | KS-S309yh | 正常
6000 | 手动病床 | 康神 | 5 | KS-S309yh | 正常
6001 | 手动病床 | 康神 | 5 | KS-S309yh | 正常
6002 | 手动病床 | 康神 | 5 | KS-S309yh | 正常
6003 | 手动病床 | 康神 | 5 | KS-S309yh | 正常
6004 | 手动病床 | 康神 | 5 | KS-S309yh | 正常
6005 | 手动病床 | 康神 | 5 | KS-S309yh | 正常
6006 | 手动病床 | 康神 | 5 | KS-S309yh | 正常
6007 | 手动病床 | 康神 | 5 | KS-S309yh | 正常
6008 | 手动病床 | 康神 | 5 | KS-S309yh | 正常
6009 | 手动病床 | 康神 | 5 | KS-S309yh | 正常
6010 | 手动病床 | 康神 | 5 | KS-S309yh | 正常
6011 | 手动病床 | 康神 | 5 | KS-S309yh | 正常
6012 | 手动病床 | 康神 | 5 | KS-S309yh | 正常
6013 | 手动病床 | 康神 | 5 | KS-S309yh | 正常
6014 | 手动病床 | 康神 | 5 | KS-S309yh | 正常
6015 | 手动病床 | 康神 | 5 | KS-S309yh | 正常
6016 | 手动病床 | 康神 | 5 | KS-S309yh | 正常
6017 | 手动病床 | 康神 | 5 | KS-S309yh | 正常
6018 | 手动病床 | 康神 | 5 | KS-S309yh | 正常
6019 | 手动病床 | 康神 | 5 | KS-S309yh | 正常
6020 | 手动病床 | 康神 | 5 | KS-S309yh | 正常
6021 | 手动病床 | 康神 | 5 | KS-S309yh | 正常
6022 | 手动病床 | 康神 | 5 | KS-S309yh | 正常
6023 | 手动病床 | 康神 | 5 | KS-S309yh | 正常
6024 | 手动病床 | 康神 | 5 | KS-S309yh | 正常
6025 | 手动病床 | 康神 | 5 | KS-S309yh | 正常
6026 | 手动病床 | 康神 | 5 | KS-S309yh | 正常
6027 | 手动病床 | 康神 | 5 | KS-S309yh | 正常
6028 | 手动病床 | 康神 | 5 | KS-S309yh | 正常
6029 | 手动病床 | 康神 | 5 | KS-S309yh | 正常
6030 | 手动病床 | 康神 | 5 | KS-S309yh | 正常
6031 | 手动病床 | 康神 | 5 | KS-S309yh | 正常
6032 | 手动病床 | 康神 | 5 | KS-S309yh | 正常
6033 | 手动病床 | 康神 | 5 | KS-S309yh | 正常
6034 | 手动病床 | 康神 | 5 | KS-S309yh | 正常
6035 | 手动病床 | 康神 | 5 | KS-S309yh | 正常
6036 | 手动病床 | 康神 | 5 | KS-S309yh | 正常
6037 | 手动病床 | 康神 | 5 | KS-S309yh | 正常
6038 | 手动病床 | 康神 | 5 | KS-S309yh | 正常
6039 | 手动病床 | 康神 | 5 | KS-S309yh | 正常
6040 | 手动病床 | 康神 | 5 | KS-S309yh | 正常
6041 | 手动病床 | 康神 | 5 | KS-S309yh | 正常
6042 | 手动病床 | 康神 | 5 | KS-S309yh | 正常
6043 | 手动病床 | 康神 | 5 | KS-S309yh | 正常
6044 | 手动病床 | 康神 | 5 | KS-S309yh | 正常
6045 | 手动病床 | 康神 | 5 | KS-S309yh | 正常
6046 | 手动病床 | 康神 | 5 | KS-S309yh | 正常
6047 | 手动病床 | 康神 | 5 | KS-S309yh | 正常
6048 | 手动病床 | 康神 | 5 | KS-S309yh | 正常
6049 | 手动病床 | 康神 | 5 | KS-S309yh | 正常
6050 | 手动病床 | 康神 | 5 | KS-S309yh | 正常
6051 | 手动病床 | 康神 | 5 | KS-S309yh | 正常
6052 | 手动病床 | 康神 | 5 | KS-S309yh | 正常
6053 | 手动病床 | 康神 | 5 | KS-S309yh | 正常
6054 | 手动病床 | 康神 | 5 | KS-S309yh | 正常
6055 | 手动病床 | 康神 | 5 | KS-S309yh | 正常
6056 | 手动病床 | 康神 | 5 | KS-S309yh | 正常
6057 | 手动病床 | 康神 | 5 | KS-S309yh | 正常
6058 | 手动病床 | 康神 | 5 | KS-S309yh | 正常
6059 | 手动病床 | 康神 | 5 | KS-S309yh | 正常
6060 | 手动病床 | 康神 | 5 | KS-S309yh | 正常
6061 | 手动病床 | 康神 | 5 | KS-S309yh | 正常
6062 | 手动病床 | 康神 | 5 | KS-S309yh | 正常
6063 | 手动病床 | 康神 | 5 | KS-S309yh | 正常
6064 | 手动病床 | 康神 | 5 | KS-S309yh | 正常
6065 | 手动病床 | 康神 | 5 | KS-S309yh | 正常
6066 | 手动病床 | 康神 | 5 | KS-S309yh | 正常
6067 | 手动病床 | 康神 | 5 | KS-S309yh | 正常
6068 | 手动病床 | 康神 | 5 | KS-S309yh | 正常
6069 | 手动病床 | 康神 | 5 | KS-S309yh | 正常
6070 | 手动病床 | 康神 | 5 | KS-S309yh | 正常
6071 | 手动病床 | 康神 | 5 | KS-S309yh | 正常
6072 | 手动病床 | 康神 | 5 | KS-S309yh | 正常
6073 | 手动病床 | 康神 | 5 | KS-S309yh | 正常
6074 | 手动病床 | 康神 | 5 | KS-S309yh | 正常
6075 | 手动病床 | 康神 | 5 | KS-S309yh | 正常
6076 | 手动病床 | 康神 | 5 | KS-S309yh | 正常
6077 | 手动病床 | 康神 | 5 | KS-S309yh | 正常
6078 | 手动病床 | 康神 | 5 | KS-S309yh | 正常
6079 | 手动病床 | 康神 | 5 | KS-S309yh | 正常
6080 | 手动病床 | 康神 | 5 | KS-S309yh | 正常
6081 | 手动病床 | 康神 | 5 | KS-S309yh | 正常
6082 | 手动病床 | 康神 | 5 | KS-S309yh | 正常
6083 | 手动病床 | 康神 | 5 | KS-S309yh | 正常
6084 | 手动病床 | 康神 | 5 | KS-S309yh | 正常
6085 | 手动病床 | 康神 | 5 | KS-S309yh | 正常
6086 | 手动病床 | 康神 | 5 | KS-S309yh | 正常
6087 | 手动病床 | 康神 | 5 | KS-S309yh | 正常
6088 | 手动病床 | 康神 | 5 | KS-S309yh | 正常
6089 | 手动病床 | 康神 | 5 | KS-S309yh | 正常
6090 | 手动病床 | 康神 | 5 | KS-S309yh | 正常
6091 | 手动病床 | 康神 | 5 | KS-S309yh | 正常
6092 | 手动病床 | 康神 | 5 | KS-S309yh | 正常
6093 | 手动病床 | 康神 | 5 | KS-S309yh | 正常
6094 | 手动病床 | 康神 | 5 | KS-S309yh | 正常
6095 | 手动病床 | 康神 | 5 | KS-S309yh | 正常
6096 | 手动病床 | 康神 | 5 | KS-S309yh | 正常
6097 | 手动病床 | 康神 | 5 | KS-S309yh | 正常
6098 | 手动病床 | 康神 | 5 | KS-S309yh | 正常
6099 | 手动病床 | 康神 | 5 | KS-S309yh | 正常
6100 | 手动病床 | 康神 | 5 | KS-S309yh | 正常
6101 | 手动病床 | 康神 | 5 | KS-S309yh | 正常
6102 | 手动病床 | 康神 | 5 | KS-S309yh | 正常
6103 | 手动病床 | 康神 | 5 | KS-S309yh | 正常
6104 | 手动病床 | 康神 | 5 | KS-S309yh | 正常
6105 | 手动病床 | 康神 | 5 | KS-S309yh | 正常
6106 | 手动病床 | 康神 | 5 | KS-S309yh | 正常
6107 | 手动病床 | 康神 | 5 | KS-S309yh | 正常
6108 | 手动病床 | 康神 | 5 | KS-S309yh | 正常
6109 | 手动病床 | 康神 | 5 | KS-S309yh | 正常
6110 | 手动病床 | 康神 | 5 | KS-S309yh | 正常
6111 | 手动病床 | 康神 | 5 | KS-S309yh | 正常
6112 | 手动病床 | 康神 | 5 | KS-S309yh | 正常
6113 | 手动病床 | 康神 | 5 | KS-S309yh | 正常
6114 | 手动病床 | 康神 | 5 | KS-S309yh | 正常
6115 | 手动病床 | 康神 | 5 | KS-S309yh | 正常
6116 | 手动病床 | 康神 | 5 | KS-S309yh | 正常
6117 | 手动病床 | 康神 | 5 | KS-S309yh | 正常
6118 | 手动病床 | 康神 | 5 | KS-S309yh | 正常
6119 | 手动病床 | 康神 | 5 | KS-S309yh | 正常
6120 | 手动病床 | 康神 | 5 | KS-S309yh | 正常
6121 | 手动病床 | 康神 | 5 | KS-S309yh | 正常
6122 | 手动病床 | 康神 | 5 | KS-S309yh | 正常
6123 | 手动病床 | 康神 | 5 | KS-S309yh | 正常
6124 | 手动病床 | 康神 | 5 | KS-S309yh | 正常
6125 | 手动病床 | 康神 | 5 | KS-S309yh | 正常
6126 | 手动病床 | 康神 | 5 | KS-S309yh | 正常
6127 | 手动病床 | 康神 | 5 | KS-S309yh | 正常
6128 | 手动病床 | 康神 | 5 | KS-S309yh | 正常
6129 | 气管插管模型 | 无 | 5 | JC-X1060 | 正常
6130 | 气管插管模型 | 无 | 5 | JC-X1060 | 正常
6131 | 气管插管模型 | 无 | 5 | JC-X1060 | 正常
6132 | 术前无菌操作训练仿真标准化病人 | 无 | 5 | SUS0300036ADC | 正常
6133 | 术前无菌操作训练仿真标准化病人 | 无 | 5 | SUS0300036ADC | 正常
6134 | 病历夹推车 | 无 | 5 | 无 | 正常
6135 | 三摇病床 | 无 | 5 | 无 | 正常
6136 | 三摇病床 | 无 | 5 | 无 | 正常
6137 | 三摇病床 | 无 | 5 | 无 | 正常
6138 | 三摇手动病床 | 无 | 5 | 无 | 正常
6139 | 三摇手动病床 | 无 | 5 | 无 | 正常
6140 | 三摇手动病床 | 无 | 5 | 无 | 正常
6141 | 三摇手动病床 | 无 | 5 | 无 | 正常
6142 | 三摇手动病床 | 无 | 5 | 无 | 正常
6143 | 三摇手动病床 | 无 | 5 | 无 | 正常
6144 | 三摇手动病床 | 无 | 5 | 无 | 正常
6145 | 三摇手动病床 | 无 | 5 | 无 | 正常
6146 | 三摇手动病床 | 无 | 5 | 无 | 正常
6147 | 三摇手动病床 | 无 | 5 | 无 | 正常
6148 | 三摇手动病床 | 无 | 5 | 无 | 正常
6149 | 三摇病床 | 无 | 5 | 无 | 正常
6150 | 三摇病床 | 无 | 5 | 无 | 正常
6151 | 三摇手动病床 | 无 | 5 | 无 | 正常
6152 | 婴儿床 | 无 | 5 | SC-B013 | 正常
6153 | 婴儿床 | 无 | 5 | SC-B013 | 正常
6154 | 婴儿床 | 无 | 5 | SC-B013 | 正常
6155 | 婴儿床 | 无 | 5 | SC-B013 | 正常
6156 | 婴儿床 | 无 | 5 | SC-B013 | 正常
6157 | 婴儿床 | 无 | 5 | SC-B013 | 正常
6158 | 婴儿床 | 无 | 5 | SC-B013 | 正常
6159 | 婴儿床 | 无 | 5 | SC-B013 | 正常
6160 | 三摇病床 | 无 | 5 | 无 | 正常
6161 | 三摇病床 | 无 | 5 | 无 | 正常
6162 | 三摇病床 | 无 | 5 | 无 | 正常
6163 | 三摇病床 | 无 | 5 | 无 | 正常
6164 | 三摇病床 | 无 | 5 | 无 | 正常
6165 | 三摇病床 | 无 | 5 | 无 | 正常
6166 | 三摇病床 | 无 | 5 | 无 | 正常
6167 | 三摇病床 | 无 | 5 | 无 | 正常
6168 | 三摇病床 | 无 | 5 | 无 | 正常
6169 | 三摇病床 | 无 | 5 | 无 | 正常
6170 | 三摇病床 | 无 | 5 | 无 | 正常
6171 | 三摇病床 | 无 | 5 | 无 | 正常
6172 | 三摇手动病床 | 无 | 5 | 无 | 正常
6173 | 三摇手动病床 | 无 | 5 | 无 | 正常
6174 | 三摇手动病床 | 无 | 5 | 无 | 正常
6175 | 三摇手动病床 | 无 | 5 | 无 | 正常
6176 | 三摇手动病床 | 无 | 5 | 无 | 正常
6177 | 三摇手动病床 | 无 | 5 | 无 | 正常
6178 | 三摇手动病床 | 无 | 5 | 无 | 正常
6179 | 三摇手动病床 | 无 | 5 | 无 | 正常
6180 | 三摇手动病床 | 无 | 5 | 无 | 正常
6181 | 三摇手动病床 | 无 | 5 | 无 | 正常
6182 | 三摇手动病床 | 无 | 5 | 无 | 正常
6183 | 三摇手动病床 | 无 | 5 | 无 | 正常
6184 | 三摇手动病床 | 无 | 5 | 无 | 正常
6185 | 三摇手动病床 | 无 | 5 | 无 | 正常
6186 | 三摇手动病床 | 无 | 5 | 无 | 正常
6187 | 三摇手动病床 | 无 | 5 | 无 | 正常
6188 | 三摇手动病床 | 无 | 5 | 无 | 正常
6189 | 三摇手动病床 | 无 | 5 | 无 | 正常
6190 | 三摇手动病床 | 无 | 5 | 无 | 正常
6191 | 三摇手动病床 | 无 | 5 | 无 | 正常
6192 | 三摇手动病床 | 无 | 5 | 无 | 正常
6193 | 三摇手动病床 | 无 | 5 | 无 | 正常
6194 | 三摇手动病床 | 无 | 5 | 无 | 正常
6195 | 三摇手动病床 | 无 | 5 | 无 | 正常
6196 | 三摇手动病床 | 无 | 5 | 无 | 正常
6197 | 三摇病床 | 无 | 5 | 无 | 正常
6198 | 三摇病床 | 无 | 5 | 无 | 正常
6199 | 三摇病床 | 无 | 5 | 无 | 正常
6200 | 三摇病床 | 无 | 5 | 无 | 正常
6201 | 三摇病床 | 无 | 5 | 无 | 正常
6202 | 三摇病床 | 无 | 5 | 无 | 正常
6203 | 三摇病床 | 无 | 5 | 无 | 正常
6204 | 三摇病床 | 无 | 5 | 无 | 正常
6205 | 三摇病床 | 无 | 5 | 无 | 正常
6206 | 三摇病床 | 无 | 5 | 无 | 正常
6207 | 病床 | 无 | 5 | 三摇 | 正常
6208 | 三摇病床 | 无 | 5 | 无 | 正常
6209 | 三摇病床 | 无 | 5 | 无 | 正常
6210 | 三摇病床 | 无 | 5 | 无 | 正常
6211 | 三摇病床 | 无 | 5 | 无 | 正常
6212 | 三摇病床 | 无 | 5 | 无 | 正常
6213 | 三摇病床 | 无 | 5 | 无 | 正常
6214 | 三摇病床 | 无 | 5 | 无 | 正常
6215 | 三摇病床 | 无 | 5 | 无 | 正常
6216 | 三摇病床 | 无 | 5 | 无 | 正常
6217 | 三摇病床 | 无 | 5 | 无 | 正常
6218 | 三摇手动病床 | 无 | 5 | 无 | 正常
6219 | 三摇手动病床 | 无 | 5 | 无 | 正常
6220 | 麻醉车 | 无 | 5 | 无 | 正常
6221 | 麻醉车 | 无 | 5 | 无 | 正常
6222 | 麻醉车 | 无 | 5 | 无 | 正常
6223 | 麻醉车 | 无 | 5 | 无 | 正常
6224 | 麻醉车 | 无 | 5 | 无 | 正常
6225 | 麻醉车 | 无 | 5 | 无 | 正常
6226 | 麻醉车 | 无 | 5 | 无 | 正常
6227 | 麻醉车 | 无 | 5 | 无 | 正常
6228 | 麻醉车 | 无 | 5 | 无 | 正常
6229 | 麻醉车 | 无 | 5 | 无 | 正常
6230 | 病历夹车 | 无 | 5 | 无 | 正常
6231 | 病历夹车 | 无 | 5 | 20格 | 正常
6232 | 病历夹车 | 无 | 5 | 20格 | 正常
6233 | 病历夹车 | 无 | 5 | 012006 20格 | 正常
6234 | 病历夹车 | 无 | 5 | 012006 20格 | 正常
6235 | 病历夹车 | 无 | 5 | 无 | 正常
6236 | 病历夹车 | 无 | 5 | 012006 20格 | 正常
6237 | 婴儿床 | 无 | 5 | 无 | 正常
6238 | 婴儿床 | 无 | 5 | 无 | 正常
6239 | 婴儿床 | 无 | 5 | 无 | 正常
6240 | 婴儿床 | 无 | 5 | 无 | 正常
6241 | 婴儿床 | 无 | 5 | 无 | 正常
6242 | 婴儿床 | 无 | 5 | 无 | 正常
6243 | 婴儿床 | 无 | 5 | 无 | 正常
6244 | 婴儿床 | 无 | 5 | 无 | 正常
6245 | 婴儿床 | 无 | 5 | 无 | 正常
6246 | 婴儿床 | 无 | 5 | 无 | 正常
6247 | 婴儿床 | 无 | 5 | 无 | 正常
6248 | 婴儿床 | 无 | 5 | 无 | 正常
6249 | 婴儿床 | 无 | 5 | 无 | 正常
6250 | 婴儿床 | 无 | 5 | 无 | 正常
6251 | 婴儿床 | 无 | 5 | 无 | 正常
6252 | 婴儿床 | 无 | 5 | 无 | 正常
6253 | 婴儿床 | 无 | 5 | 无 | 正常
6254 | 婴儿床 | 无 | 5 | 无 | 正常
6255 | 婴儿床 | 无 | 5 | 无 | 正常
6256 | 婴儿床 | 无 | 5 | 无 | 正常
6257 | 婴儿床 | 无 | 5 | 无 | 正常
6258 | 婴儿床 | 无 | 5 | 无 | 正常
6259 | 婴儿床 | 无 | 5 | 无 | 正常
6260 | 婴儿床 | 无 | 5 | 无 | 正常
6261 | 婴儿床 | 无 | 5 | 无 | 正常
6262 | 光纤式麻醉喉镜 | 无 | 5 | 套 | 正常
6263 | 电动流产吸引器 | 无 | 5 | 7C | 正常
6264 | 多功能豪华医疗车 | 无 | 5 | 无 | 正常
6265 | 多功能豪华医疗车 | 无 | 5 | 无 | 正常
6266 | 多功能豪华医疗车 | 无 | 5 | 无 | 正常
6267 | 多功能治疗车 | 无 | 5 | 无 | 正常
6268 | 婴儿床 | 无 | 5 | 无 | 正常
6269 | 婴儿床 | 无 | 5 | 无 | 正常
6270 | 婴儿床 | 无 | 5 | 张 | 正常
6271 | 婴儿床 | 无 | 5 | 张 | 正常
6272 | 婴儿床 | 无 | 5 | 张 | 正常
6273 | 婴儿床 | 无 | 5 | 张 | 正常
6274 | 婴儿床 | 无 | 5 | 张 | 正常
6275 | 婴儿床 | 无 | 5 | 张 | 正常
6276 | 婴儿床 | 无 | 5 | 无 | 正常
6277 | 婴儿床 | 无 | 5 | 无 | 正常
6278 | 婴儿床 | 无 | 5 | 无 | 正常
6279 | 婴儿床 | 无 | 5 | 无 | 正常
6280 | 婴儿床 | 无 | 5 | 无 | 正常
6281 | 婴儿床 | 无 | 5 | 无 | 正常
6282 | 婴儿床 | 无 | 5 | 无 | 正常
6283 | 救护车担架 | 无 | 5 | ACB-E02 | 正常
6284 | 三摇杆病床 | 无 | 5 | HCB-M0032 | 正常
6285 | 三摇杆病床 | 无 | 5 | HCB-M0032 | 正常
6286 | 桡动脉穿刺训练模型 | 无 | 5 | JC-D321 | 正常
6287 | 桡动脉穿刺训练模型 | 无 | 5 | JC-D321 | 正常
6288 | 女性导尿仿真模型 | 无 | 5 | NUS0300029CDC | 正常
6289 | 女性导尿仿真模型 | 无 | 5 | NUS0300029CDC | 正常
6290 | 男性导尿仿真模型 | 无 | 5 | NUS0300028CDC | 正常
6291 | 男性导尿仿真模型 | 无 | 5 | NUS0300028CDC | 正常
6292 | 单道注射泵 | 无 | 5 | 无 | 正常
6293 | 腹腔穿刺模型 | 无 | 5 | JC-CK813 | 正常
6294 | 腹腔穿刺模型 | 无 | 5 | JC-CK813 | 正常
6295 | 腹腔穿刺模型 | 无 | 5 | JC-CK813 | 正常
6296 | 骨髓穿刺模型 | 无 | 5 | JC-CK816 | 正常
6297 | 骨髓穿刺模型 | 无 | 5 | JC-CK816 | 正常
6298 | 骨髓穿刺模型 | 无 | 5 | JC-CK816 | 正常
6299 | 急救车 | 无 | 5 | 无 | 正常
6300 | 注射泵 | 无 | 5 | SP7 | 正常
6301 | 注射泵 | 无 | 5 | SP7 | 正常
6302 | 单道注射泵 | 无 | 5 | INFUSIASP7 | 正常
6303 | 单道注射泵 | 无 | 5 | ICFUSIA SP7 | 正常
6304 | 注射泵 | 无 | 5 | SP7 | 正常
6305 | 单道注射泵 | 无 | 5 | ICFUSIA SP7 | 正常
6306 | 单道注射泵 | 无 | 5 | ICFUSIA SP7 | 正常
6307 | 压缩雾化吸入机 | 无 | 5 | 无 | 正常
6308 | 注射泵 | 无 | 5 | SP7 | 正常
6309 | 单道注射泵 | 无 | 5 | INFUSIASP7 | 正常
6310 | 单管注射泵 | 无 | 5 | TCI-II | 正常
6311 | 注射泵 | 无 | 5 | SP7 | 正常
6312 | 注射泵 | 无 | 5 | SP7 | 正常
6313 | 注射泵 | 无 | 5 | SP7 | 正常
6314 | 注射泵 | 无 | 5 | SP7 | 正常
6315 | 注射泵 | 无 | 5 | SP7 | 正常
6316 | 单道注射泵 | 无 | 5 | SP7 | 正常
6317 | 单道注射泵 | 无 | 5 | SP7 | 正常
6318 | 单道注射泵 | 无 | 5 | SP7 | 正常
6319 | 注射泵 | 无 | 5 | M200A | 正常
6320 | 注射泵 | 无 | 5 | M200A | 正常
6321 | 注射泵 | 无 | 5 | M200A | 正常
6322 | 注射泵 | 无 | 5 | M200A | 正常
6323 | 注射泵 | 无 | 5 | M200A | 正常
6324 | 注射泵 | 无 | 5 | M200A | 正常
6325 | 注射泵 | 无 | 5 | M200A | 正常
6326 | 注射泵 | 无 | 5 | M200A | 正常
6327 | 注射泵 | 无 | 5 | M200A | 正常
6328 | 注射泵 | 无 | 5 | SP7 | 正常
6329 | 注射泵 | 无 | 5 | SP7 | 正常
6330 | 单道注射泵 | 无 | 5 | INFUSIASP7 | 正常
6331 | 超声直流电药物离子导入仪 | 无 | 5 | SJ-USP-C01 | 正常
6332 | 单管注射泵 | 无 | 5 | TCI-II | 正常
6333 | 单道注射泵 | 无 | 5 | TCI-II | 正常
6334 | 单道注射泵 | 无 | 5 | TCI-II | 正常
6335 | 单道注射泵 | 无 | 5 | TCI-II | 正常
6336 | 单道注射泵 | 无 | 5 | TCI-II | 正常
6337 | 单道注射泵 | 无 | 5 | TCI-II | 正常
6338 | 单道注射泵 | 无 | 5 | TCI-II | 正常
6339 | 单道注射泵 | 无 | 5 | TCI-II | 正常
6340 | 注射泵 | 无 | 5 | TCI-II | 正常
6341 | 气囊测压表及附件 | 无 | 5 | 54-05-000 | 正常
6342 | 单道注射泵 | 无 | 5 | TCI-II | 正常
6343 | 单道注射泵 | 无 | 5 | TCI-II | 正常
6344 | 单道注射泵 | 无 | 5 | TCI-II | 正常
6345 | 注射泵 | 无 | 5 | TCI-II | 正常
6346 | 注射泵 | 无 | 5 | SP7 | 正常
6347 | 血氧饱和度检测仪 | 无 | 5 | PM-50 | 正常
6348 | 半导体激光治疗仪 | 江西中蓝 | 5 | ZLSF-200 | 正常
6349 | 注射泵 | 无 | 5 | WZ-50C单道 | 正常
6350 | 单道微量注射泵 | 无 | 5 | WZ-50C | 正常
6351 | 单道微量注射泵 | 无 | 5 | WZ-50C | 正常
6352 | 注射泵 | 无 | 5 | WZ-50 | 正常
6353 | 培养箱用温度计 | 无 | 5 | 89095-694 | 正常
6354 | 培养箱用温度计 | 无 | 5 | 89095-694 | 正常
6355 | 培养箱用温度计 | 无 | 5 | 89095-694 | 正常
6356 | 培养箱用温度计 | 无 | 5 | 89095-694 | 正常
6357 | 培养箱用温度计 | 无 | 5 | 89095-694 | 正常
6358 | 手动病床 | 无 | 5 | B368A | 正常
6359 | 术前无菌操作训练仿真标准化病人 | 无 | 5 | SUS0300036ADC | 正常
6360 | 心肺复苏模型 | 无 | 5 | JC-CPR3500 | 正常
6361 | 心肺复苏模型 | 无 | 5 | JC-CPR3500 | 正常
6362 | 心肺复苏模型 | 无 | 5 | JC-CPR3500 | 正常
6363 | 铅围裙 | 无 | 5 | 110*50CM | 正常
6364 | 铅围脖 | 无 | 5 | 110*50CM | 正常
6365 | 铅围脖 | 无 | 5 | 110*50CM | 正常
6366 | 铅围脖 | 无 | 5 | 110*50CM | 正常
6367 | 铅围脖 | 无 | 5 | 110*50CM | 正常
6368 | 铅围脖 | 无 | 5 | 110*50CM | 正常
6369 | 铅围脖 | 无 | 5 | 110*50CM | 正常
6370 | 铅围脖 | 无 | 5 | 110*50CM | 正常
6371 | 铅围脖 | 无 | 5 | 110*50CM | 正常
6372 | 多功能护理车 | 无 | 5 | 无 | 正常
6373 | 多功能护理车 | 无 | 5 | 无 | 正常
6374 | 多功能护理车 | 无 | 5 | 无 | 正常
6375 | 多功能护理车 | 无 | 5 | 无 | 正常
6376 | 多功能护理车 | 无 | 5 | 无 | 正常
6377 | 多功能护理车 | 无 | 5 | 无 | 正常
6378 | 多功能护理车 | 无 | 5 | 无 | 正常
6379 | 多功能护理车 | 无 | 5 | 无 | 正常
6380 | 多功能护理车 | 无 | 5 | 无 | 正常
6381 | 多功能护理车 | 无 | 5 | 无 | 正常
6382 | 多功能护理车 | 无 | 5 | 无 | 正常
6383 | 多功能护理车 | 无 | 5 | 无 | 正常
6384 | 多功能护理车 | 无 | 5 | 无 | 正常
6385 | 多功能护理车 | 无 | 5 | 无 | 正常
6386 | 多功能护理车 | 无 | 5 | 无 | 正常
6387 | 多功能护理车 | 无 | 5 | 无 | 正常
6388 | 多功能护理车 | 无 | 5 | 无 | 正常
6389 | 多功能护理车 | 无 | 5 | 无 | 正常
6390 | 多功能护理车 | 无 | 5 | 无 | 正常
6391 | 手动病床 | 无 | 5 | AD358A | 正常
6392 | 多功能护理车 | 无 | 5 | 无 | 正常
6393 | 多功能护理车 | 无 | 5 | 无 | 正常
6394 | 多功能护理车 | 无 | 5 | 无 | 正常
6395 | 多功能护理车 | 无 | 5 | 无 | 正常
6396 | 病床 | 无 | 5 | 三摇HCB-M0032 | 正常
6397 | 病床 | 无 | 5 | 抢救-M0032 | 正常
6398 | 病床 | 无 | 5 | 抢救-M0032 | 正常
6399 | 病床 | 无 | 5 | 抢救-M0032 | 正常
6400 | 病床 | 无 | 5 | 抢救-M0032 | 正常
6401 | 多功能护理车 | 无 | 5 | 无 | 正常
6402 | 多功能护理车 | 无 | 5 | 无 | 正常
6403 | 多功能护理车 | 无 | 5 | 无 | 正常
6404 | 多功能护理车 | 无 | 5 | 无 | 正常
6405 | 多功能护理车 | 无 | 5 | 无 | 正常
6406 | 多功能护理车 | 无 | 5 | 无 | 正常
6407 | 多功能护理车 | 无 | 5 | 无 | 正常
6408 | 多功能护理车 | 无 | 5 | 无 | 正常
6409 | 多功能护理车 | 无 | 5 | 无 | 正常
6410 | 多功能护理车 | 无 | 5 | 无 | 正常
6411 | 烘箱 | 无 | 5 | KH-55AS | 正常
6412 | 送物车 | 无 | 5 | 无 | 正常
6413 | 送物车 | 无 | 5 | 无 | 正常
6414 | 病历夹推车 | 无 | 5 | 20格 | 正常
6415 | 桡动脉穿刺训练模型 | 无 | 5 | JC-D321 | 正常
6416 | 女性导尿仿真模型 | 无 | 5 | NUS0300029CDC | 正常
6417 | 女性导尿仿真模型 | 无 | 5 | NUS0300029CDC | 正常
6418 | 废物储存箱 | 无 | 5 | ECT | 正常
6419 | 废物储存箱 | 无 | 5 | ECT | 正常
6420 | 废物储存箱 | 无 | 5 | ECT | 正常
6421 | 水浴恒温振荡器 | 无 | 5 | THZ-82A | 正常
6422 | 高频热合设备 | 无 | 5 | GZR-IIA | 正常
6423 | 多功能训练器 | 无 | 5 | 无 | 正常
6424 | 多功能训练器 | 无 | 5 | 无 | 正常
6425 | 多功能训练器 | 无 | 5 | 无 | 正常
6426 | 温湿度检测系统及硬件 | 无 | 5 | 无 | 正常
6427 | 边台 | 无 | 5 | 1500*550*800 | 正常
6428 | 救护车担架 | 无 | 5 | 台 | 正常
6429 | 担架床 | 无 | 5 | 无 | 正常
6430 | 冷光源 | 无 | 6 | GL350-5 | 正常
6431 | 一拖一无油压缩机 | 无 | 5 | 无 | 正常
6432 | 精密移液器 | 无 | 5 | Research pius | 正常
6433 | 担架车 | 无 | 5 | 无 | 正常
6434 | 观片灯 | 无 | 5 | 单联 | 正常
6435 | 观片灯 | 无 | 5 | 单联 | 正常
6436 | 高频热合机 | 无 | 5 | GZR-IIA（半自动） | 正常
6437 | 医用手持压力泵 | 无 | 5 | 54-05-000 | 正常
6438 | 简易呼吸器(成人) | 挪度 | 5 | 87005126（成人型） | 正常
6439 | 简易呼吸器(成人) | 挪度 | 5 | 87005126（成人型） | 正常
6440 | 全自动特定蛋白分析仪 | 无 | 5 | BA400 | 正常
6441 | 低速离心机 | 无 | 5 | 6k | 正常
6442 | 电热恒温水槽 | 无 | 5 | DK-8D | 正常
6443 | 干式荧光免疫分析仪 | 无 | 5 | FS-205 | 正常
6444 | 不锈钢治疗车 | 无 | 5 | 无 | 正常
6445 | 救护车担架车 | 无 | 5 | 无 | 正常
6446 | 担架车 | 无 | 5 | BDJ13 | 正常
6447 | 生物显微镜 | 无 | 5 | XSZ-0908 | 正常
6448 | 担架车 | 无 | 5 | 无 | 正常
6449 | 担架车 | 无 | 5 | BDJ13 | 正常
6450 | 担架车 | 无 | 5 | BDJ13 | 正常
6451 | 氧气质量流量计 | 无 | 5 | MF5219 | 正常
6452 | 氧气质量流量计 | 无 | 5 | MF5219 | 正常
6453 | 氧气质量流量计 | 无 | 5 | MF5219 | 正常
6454 | 氧气质量流量计 | 无 | 5 | MF5219 | 正常
6455 | 氧气质量流量计 | 无 | 5 | MF5219 | 正常
6456 | 氧气质量流量计 | 无 | 5 | MF5219 | 正常
6457 | 氧气质量流量计 | 无 | 5 | MF5219 | 正常
6458 | 氧气质量流量计 | 无 | 5 | MF5219 | 正常
6459 | 氧气质量流量计 | 无 | 5 | MF5219 | 正常
6460 | 氧气质量流量计 | 无 | 5 | MF5219 | 正常
6461 | 氧气质量流量计 | 无 | 5 | MF5219 | 正常
6462 | 全功能静脉穿刺输液手臂波形 | 无 | 5 | GD/HS3 | 正常
6463 | 全功能静脉穿刺输液手臂波形 | 无 | 5 | GD/HS3 | 正常
6464 | 干式荧光免疫分析仪 | 无 | 5 | FS-205 | 正常
6465 | 换药车 | 无 | 5 | 无 | 正常
6466 | 干式荧光免疫分析仪 | 无 | 5 | FS-205 | 正常
6467 | 注射泵 | 比扬 | 5 | DSP5(双通道） | 正常
6468 | 注射泵 | 比扬 | 5 | DSP5(双通道） | 正常
6469 | 注射泵 | 比扬 | 5 | DSP5(双通道） | 正常
6470 | 全功能静脉输液仿真手臂 | 营口巨成 | 5 | JC-C331 | 正常
6471 | 注射泵 | 比扬 | 5 | Hopefusion DSP5 | 正常
6472 | 注射泵 | 比扬 | 5 | Hopefusion DSP5 | 正常
6473 | 转运车 | 连云港享康 | 5 | XK-001 | 正常
6474 | 转运车 | 连云港享康 | 5 | XK-001 | 正常
6475 | 转运车 | 连云港享康 | 5 | XK-001 | 正常
6476 | 转运车 | 连云港享康 | 5 | XK-001 | 正常
6477 | 转运车 | 连云港享康 | 5 | XK-001 | 正常
6478 | 转运车 | 连云港享康 | 5 | XK-001 | 正常
6479 | 转运车 | 连云港享康 | 5 | XK-001 | 正常
6480 | 转运车 | 连云港享康 | 5 | XK-001 | 正常
6481 | 转运车 | 连云港享康 | 5 | XK-001 | 正常
6482 | 转运车 | 连云港享康 | 5 | XK-001 | 正常
6483 | 转运车 | 连云港享康 | 5 | XK-001 | 正常
6484 | 转运车 | 连云港享康 | 5 | XK-001 | 正常
6485 | 辐射剂量报警仪 | 明核 | 5 | NT6102型 | 正常
6486 | 辐射剂量报警仪 | 明核 | 5 | NT6102型 | 正常
6487 | 双摇手动护理床 | 无 | 5 | HCB-7031 | 正常
6488 | 双摇手动护理床 | 无 | 5 | HCB-7031 | 正常
6489 | 双摇手动护理床 | 无 | 5 | HCB-7031 | 正常
6490 | 双摇手动护理床 | 无 | 5 | HCB-7031 | 正常
6491 | 双摇手动护理床 | 无 | 5 | HCB-7031 | 正常
6492 | 双摇手动护理床 | 无 | 5 | HCB-7031 | 正常
6493 | 双摇手动护理床 | 无 | 5 | HCB-7031 | 正常
6494 | 双摇手动护理床 | 无 | 5 | HCB-7031 | 正常
6495 | 双摇手动护理床 | 无 | 5 | HCB-7031 | 正常
6496 | 双摇手动护理床 | 无 | 5 | HCB-7031 | 正常
6497 | 双摇手动护理床 | 无 | 5 | HCB-7031 | 正常
6498 | 双摇手动护理床 | 无 | 5 | HCB-7031 | 正常
6499 | 双摇手动护理床 | 无 | 5 | HCB-7031 | 正常
6500 | 双摇手动护理床 | 无 | 5 | HCB-7031 | 正常
6501 | 双摇手动护理床 | 无 | 5 | HCB-7031 | 正常
6502 | 双摇手动护理床 | 无 | 5 | HCB-7031 | 正常
6503 | 双摇手动护理床 | 无 | 5 | HCB-7031 | 正常
6504 | 双摇手动护理床 | 无 | 5 | HCB-7031 | 正常
6505 | 双摇手动护理床 | 无 | 5 | HCB-7031 | 正常
6506 | 双摇手动护理床 | 无 | 5 | HCB-7031 | 正常
6507 | 双摇手动护理床 | 无 | 5 | HCB-7031 | 正常
6508 | 双摇手动护理床 | 无 | 5 | HCB-7031 | 正常
6509 | 双摇手动护理床 | 无 | 5 | HCB-7031 | 正常
6510 | 双摇手动护理床 | 无 | 5 | HCB-7031 | 正常
6511 | 双摇手动护理床 | 无 | 5 | HCB-7031 | 正常
6512 | 双摇手动护理床 | 无 | 5 | HCB-7031 | 正常
6513 | 双摇手动护理床 | 无 | 5 | HCB-7031 | 正常
6514 | 双摇手动护理床 | 无 | 5 | HCB-7031 | 正常
6515 | 双摇手动护理床 | 无 | 5 | HCB-7031 | 正常
6516 | 双摇手动护理床 | 无 | 5 | HCB-7031 | 正常
6517 | 双摇手动护理床 | 无 | 5 | HCB-7031 | 正常
6518 | 双摇手动护理床 | 无 | 5 | HCB-7031 | 正常
6519 | 双摇手动护理床 | 无 | 5 | HCB-7031 | 正常
6520 | 双摇手动护理床 | 无 | 5 | HCB-7031 | 正常
6521 | 双摇手动护理床 | 无 | 5 | HCB-7031 | 正常
6522 | 单架推车 | 无 | 5 | 无 | 正常
6523 | 双摇手动护理床 | 无 | 5 | HCB-7031 | 正常
6524 | 双摇手动护理床 | 无 | 5 | HCB-7031 | 正常
6525 | 双摇手动护理床 | 无 | 5 | HCB-7031 | 正常
6526 | 双摇手动护理床 | 无 | 5 | HCB-7031 | 正常
6527 | 双摇手动护理床 | 无 | 5 | HCB-7031 | 正常
6528 | 双摇手动护理床 | 无 | 5 | HCB-7031 | 正常
6529 | 双摇手动护理床 | 无 | 5 | HCB-7031 | 正常
6530 | 双摇手动护理床 | 无 | 5 | HCB-7031 | 正常
6531 | 双摇手动护理床 | 无 | 5 | HCB-7031 | 正常
6532 | 双摇手动护理床 | 无 | 5 | HCB-7031 | 正常
6533 | 双摇手动护理床 | 无 | 5 | HCB-7031 | 正常
6534 | 双摇手动护理床 | 无 | 5 | HCB-7031 | 正常
6535 | 双摇手动护理床 | 无 | 5 | HCB-7031 | 正常
6536 | 双摇手动护理床 | 无 | 5 | HCB-7031 | 正常
6537 | 双摇手动护理床 | 无 | 5 | HCB-7031 | 正常
6538 | 双摇手动护理床 | 无 | 5 | HCB-7031 | 正常
6539 | 双摇手动护理床 | 无 | 5 | HCB-7031 | 正常
6540 | 双摇手动护理床 | 无 | 5 | HCB-7031 | 正常
6541 | 双摇手动护理床 | 无 | 5 | HCB-7031 | 正常
6542 | 双摇手动护理床 | 无 | 5 | HCB-7031 | 正常
6543 | 双摇手动护理床 | 无 | 5 | HCB-7031 | 正常
6544 | 双摇手动护理床 | 无 | 5 | HCB-7031 | 正常
6545 | 双摇手动护理床 | 无 | 5 | HCB-7031 | 正常
6546 | 双摇手动护理床 | 无 | 5 | HCB-7031 | 正常
6547 | 双摇手动护理床 | 无 | 5 | HCB-7031 | 正常
6548 | 双摇手动护理床 | 无 | 5 | HCB-7031 | 正常
6549 | 双摇手动护理床 | 无 | 5 | HCB-7031 | 正常
6550 | 双摇手动护理床 | 无 | 5 | HCB-7031 | 正常
6551 | 双摇手动护理床 | 无 | 5 | HCB-7031 | 正常
6552 | 双摇手动护理床 | 无 | 5 | HCB-7031 | 正常
6553 | 双摇手动护理床 | 无 | 5 | HCB-7031 | 正常
6554 | 双摇手动护理床 | 无 | 5 | HCB-7031 | 正常
6555 | 双摇手动护理床 | 无 | 5 | HCB-7031 | 正常
6556 | 双摇手动护理床 | 无 | 5 | HCB-7031 | 正常
6557 | 双摇手动护理床 | 无 | 5 | HCB-7031 | 正常
6558 | 双摇手动护理床 | 无 | 5 | HCB-7031 | 正常
6559 | 双摇手动护理床 | 无 | 5 | HCB-7031 | 正常
6560 | 双摇手动护理床 | 无 | 5 | HCB-7031 | 正常
6561 | 双摇手动护理床 | 无 | 5 | HCB-7031 | 正常
6562 | 双摇手动护理床 | 无 | 5 | HCB-7031 | 正常
6563 | 双摇手动护理床 | 无 | 5 | HCB-7031 | 正常
6564 | 双摇手动护理床 | 无 | 5 | HCB-7031 | 正常
6565 | 双摇手动护理床 | 无 | 5 | HCB-7031 | 正常
6566 | 双摇手动护理床 | 无 | 5 | HCB-7031 | 正常
6567 | 双摇手动护理床 | 无 | 5 | HCB-7031 | 正常
6568 | 双摇手动护理床 | 无 | 5 | HCB-7031 | 正常
6569 | 双摇手动护理床 | 无 | 5 | HCB-7031 | 正常
6570 | 双摇手动护理床 | 无 | 5 | HCB-7031 | 正常
6571 | 双摇手动护理床 | 无 | 5 | HCB-7031 | 正常
6572 | 双摇手动护理床 | 无 | 5 | HCB-7031 | 正常
6573 | 双摇手动护理床 | 无 | 5 | HCB-7031 | 正常
6574 | 双摇手动护理床 | 无 | 5 | HCB-7031 | 正常
6575 | 双摇手动护理床 | 无 | 5 | HCB-7031 | 正常
6576 | 双摇手动护理床 | 无 | 5 | HCB-7031 | 正常
6577 | 双摇手动护理床 | 无 | 5 | HCB-7031 | 正常
6578 | 双摇手动护理床 | 无 | 5 | HCB-7031 | 正常
6579 | 双摇手动护理床 | 无 | 5 | HCB-7031 | 正常
6580 | 双摇手动护理床 | 无 | 5 | HCB-7031 | 正常
6581 | 双摇手动护理床 | 无 | 5 | HCB-7031 | 正常
6582 | 双摇手动护理床 | 无 | 5 | HCB-7031 | 正常
6583 | 双摇手动护理床 | 无 | 5 | HCB-7031 | 正常
6584 | 双摇手动护理床 | 无 | 5 | HCB-7031 | 正常
6585 | 双摇手动护理床 | 无 | 5 | HCB-7031 | 正常
6586 | 双摇手动护理床 | 无 | 5 | HCB-7031 | 正常
6587 | 双摇手动护理床 | 无 | 5 | HCB-7031 | 正常
6588 | 双摇手动护理床 | 无 | 5 | HCB-7031 | 正常
6589 | 双摇手动护理床 | 无 | 5 | HCB-7031 | 正常
6590 | 双摇手动护理床 | 无 | 5 | HCB-7031 | 正常
6591 | 双摇手动护理床 | 无 | 5 | HCB-7031 | 正常
6592 | 双摇手动护理床 | 无 | 5 | HCB-7031 | 正常
6593 | 双摇手动护理床 | 无 | 5 | HCB-7031 | 正常
6594 | 干式恒温器 | 无 | 5 | 无 | 正常
6595 | 中医定向透药治疗仪 | 无 | 5 | NPD-4AS | 正常
6596 | 超声多普勒胎心监护仪 | 无 | 5 | TX200L | 正常
6597 | 超声多普勒胎心监护仪 | 无 | 5 | TX200L | 正常
6598 | 超声多普勒胎心检测仪 | 无 | 5 | TX200La | 正常
6599 | 超声多普勒胎心监测仪 | 无 | 5 | 无 | 正常
6600 | 超声多普勒胎心监护仪 | 无 | 5 | 无 | 正常
6601 | 二功能手动病床 | 康神 | 5 | 双摇杆 | 正常
6602 | 二功能手动病床 | 康神 | 5 | 双摇杆 | 正常
6603 | 模拟设备带（含模拟氧气） | 爱德 | 5 | 定制 | 正常
6604 | 模拟设备带（含模拟氧气） | 爱德 | 5 | 定制 | 正常
6605 | 模拟设备带（含模拟氧气） | 爱德 | 5 | 定制 | 正常
6606 | 模拟设备带（含模拟氧气） | 爱德 | 5 | 定制 | 正常
6607 | 模拟设备带（含模拟氧气） | 爱德 | 5 | 定制 | 正常
6608 | 模拟设备带（含模拟氧气） | 爱德 | 5 | 定制 | 正常
6609 | 婴儿床 | 无 | 5 | 无 | 正常
6610 | 注射泵 | 比扬 | 5 | 双泵Hopefusi on DSP5 | 正常
6611 | 注射泵 | 比扬 | 5 | 双泵Hopefusi on DSP5 | 正常
6612 | 注射泵 | 比扬 | 5 | 双泵Hopefusi on DSP5 | 正常
6613 | 注射泵 | 比扬 | 5 | 双泵Hopefusi on DSP5 | 正常
6614 | 注射泵 | 比扬 | 5 | 双泵Hopefusi on DSP5 | 正常
6615 | 注射泵 | 比扬 | 5 | 双泵Hopefusi on DSP5 | 正常
6616 | 注射泵 | 比扬 | 5 | 双泵Hopefusi on DSP5 | 正常
6617 | 注射泵 | 比扬 | 5 | 双泵Hopefusi on DSP5 | 正常
6618 | 注射泵 | 比扬 | 5 | 双泵Hopefusi on DSP5 | 正常
6619 | 注射泵 | 比扬 | 5 | 双泵Hopefusi on DSP5 | 正常
6620 | 注射泵 | 比扬 | 5 | 双泵Hopefusi on DSP5 | 正常
6621 | 注射泵 | 比扬 | 5 | 双泵Hopefusi on DSP5 | 正常
6622 | 注射泵 | 比扬 | 5 | 双泵Hopefusi on DSP5 | 正常
6623 | 注射泵 | 比扬 | 5 | 双泵Hopefusi on DSP5 | 正常
6624 | 注射泵 | 比扬 | 5 | 双泵Hopefusi on DSP5 | 正常
6625 | 注射泵 | 比扬 | 5 | 双泵Hopefusi on DSP5 | 正常
6626 | 注射泵 | 比扬 | 5 | 双泵Hopefusi on DSP5 | 正常
6627 | 注射泵 | 比扬 | 5 | 双泵Hopefusi on DSP5 | 正常
6628 | 注射泵 | 比扬 | 5 | 双泵Hopefusi on DSP5 | 正常
6629 | 注射泵 | 比扬 | 5 | 双泵Hopefusi on DSP5 | 正常
6630 | 注射泵 | 比扬 | 5 | 双泵Hopefusi on DSP5 | 正常
6631 | 注射泵 | 比扬 | 5 | 双泵Hopefusi on DSP5 | 正常
6632 | 注射泵 | 比扬 | 5 | 双泵Hopefusi on DSP5 | 正常
6633 | 注射泵 | 比扬 | 5 | 双泵Hopefusi on DSP5 | 正常
6634 | 注射泵 | 比扬 | 5 | 双泵Hopefusi on DSP5 | 正常
6635 | 注射泵 | 比扬 | 5 | 双泵Hopefusi on DSP5 | 正常
6636 | 注射泵 | 比扬 | 5 | 双泵Hopefusi on DSP5 | 正常
6637 | 注射泵 | 比扬 | 5 | 双泵Hopefusi on DSP5 | 正常
6638 | 注射泵 | 比扬 | 5 | 双泵Hopefusi on DSP5 | 正常
6639 | 注射泵 | 比扬 | 5 | 双泵Hopefusi on DSP5 | 正常
6640 | 注射泵 | 比扬 | 5 | 双泵Hopefusi on DSP5 | 正常
6641 | 注射泵 | 比扬 | 5 | 双泵Hopefusi on DSP5 | 正常
6642 | 注射泵 | 比扬 | 5 | 双泵Hopefusi on DSP5 | 正常
6643 | 注射泵 | 比扬 | 5 | 双泵Hopefusi on DSP5 | 正常
6644 | 注射泵 | 比扬 | 5 | 双泵Hopefusi on DSP5 | 正常
6645 | 注射泵 | 比扬 | 5 | 双泵Hopefusi on DSP5 | 正常
6646 | 注射泵 | 比扬 | 5 | 双泵Hopefusi on DSP5 | 正常
6647 | 注射泵 | 比扬 | 5 | 双泵Hopefusi on DSP5 | 正常
6648 | 注射泵 | 比扬 | 5 | 双泵Hopefusi on DSP5 | 正常
6649 | 注射泵 | 比扬 | 5 | 双泵Hopefusi on DSP5 | 正常
6650 | 注射泵 | 比扬 | 5 | 双泵Hopefusi on DSP5 | 正常
6651 | 转运呼吸机 | 科曼 | 5 | V1A | 正常
6652 | 注射泵 | 比扬 | 5 | 双泵Hopefusi on DSP5 | 正常
6653 | 注射泵 | 比扬 | 5 | 双泵Hopefusi on DSP5 | 正常
6654 | 注射泵 | 比扬 | 5 | 双泵Hopefusi on DSP5 | 正常
6655 | 注射泵 | 比扬 | 5 | 双泵Hopefusi on DSP5 | 正常
6656 | 注射泵 | 比扬 | 5 | 双泵Hopefusi on DSP5 | 正常
6657 | 注射泵 | 比扬 | 5 | 双泵Hopefusi on DSP5 | 正常
6658 | 注射泵 | 比扬 | 5 | 双泵Hopefusi on DSP5 | 正常
6659 | 注射泵 | 比扬 | 5 | 双泵Hopefusi on DSP5 | 正常
6660 | 注射泵 | 比扬 | 5 | 双泵Hopefusi on DSP5 | 正常
6661 | 注射泵 | 比扬 | 5 | 双泵Hopefusi on DSP5 | 正常
6662 | 注射泵 | 比扬 | 5 | 双泵Hopefusi on DSP5 | 正常
6663 | 注射泵 | 比扬 | 5 | 双泵Hopefusi on DSP5 | 正常
6664 | 注射泵 | 比扬 | 5 | 双泵Hopefusi on DSP5 | 正常
6665 | 注射泵 | 比扬 | 5 | 双泵Hopefusi on DSP5 | 正常
6666 | 注射泵 | 比扬 | 5 | 双泵Hopefusi on DSP5 | 正常
6667 | 注射泵 | 比扬 | 5 | 双泵Hopefusi on DSP5 | 正常
6668 | 不锈钢器械检查打包台 | 无 | 5 | 无 | 正常
6669 | 不锈钢器械检查打包台 | 无 | 5 | 无 | 正常
6670 | 不锈钢送货车 | 无 | 5 | 无 | 正常
6671 | 不锈钢送货车 | 无 | 5 | 无 | 正常
6672 | 不锈钢送货车 | 无 | 5 | 无 | 正常
6673 | 低速离心机 | 无 | 5 | TDZ4-WS | 正常
6674 | 消毒柜 | 无 | 6 | 索奇双门食具 | 正常
6675 | 胎心监护仪 | 无 | 5 | TX200 LA | 正常
6676 | 防护储物箱 | 无 | 5 | 无 | 正常
6677 | 防护储物箱 | 无 | 5 | 无 | 正常
6678 | 氧气质量流量计 | 矽翔 | 5 | MF5212 | 正常
6679 | 干式恒温器 | 无 | 5 | K30 | 正常
6680 | 复合式紧急冲淋洗眼器 | 无 | 5 | HY610 | 正常
6681 | 复合式紧急冲淋洗眼器 | 无 | 5 | HY610 | 正常
6682 | 复合式紧急冲淋洗眼器 | 无 | 5 | HY610 | 正常
6683 | 微型离心机 | 无 | 5 | 无 | 正常
6684 | 微型离心机 | 无 | 5 | 无 | 正常
6685 | 电热恒温干燥箱 | 无 | 5 | DHG-9050B型 | 正常
6686 | 电热恒温干燥箱 | 无 | 5 | DHG-9050B型 | 正常
6687 | 不锈钢护理车 | 无 | 5 | 11302 | 正常
6688 | 氧气质量流量计 | 矽翔 | 5 | MF5212 | 正常
6689 | 不锈钢护理车 | 无 | 5 | 11302 | 正常
6690 | 氧气质量流量计 | 矽翔 | 5 | MF5212 | 正常
6691 | 不锈钢护理车 | 无 | 5 | 11302 | 正常
6692 | 氧气质量流量计 | 矽翔 | 5 | MF5212 | 正常
6693 | 护理车 | 无 | 5 | 无 | 正常
6694 | 不锈钢护理车 | 无 | 5 | 11302 | 正常
6695 | 不锈钢护理车 | 无 | 5 | 11302 | 正常
6696 | 氧气质量流量计 | 矽翔 | 5 | MF5212 | 正常
6697 | 氧气质量流量计 | 矽翔 | 5 | MF5212 | 正常
6698 | 不锈钢护理车 | 无 | 5 | 11302 | 正常
6699 | 不锈钢护理车 | 无 | 5 | 11302 | 正常
6700 | 氧气质量流量计 | 矽翔 | 5 | MF5212 | 正常
6701 | 不锈钢护理车 | 无 | 5 | 11302 | 正常
6702 | 不锈钢护理车 | 无 | 5 | 11302 | 正常
6703 | 不锈钢护理车 | 无 | 5 | 11302 | 正常
6704 | 氧气质量流量计 | 矽翔 | 5 | MF5212 | 正常
6705 | 不锈钢护理车 | 无 | 5 | 11302 | 正常
6706 | 不锈钢护理车 | 无 | 5 | 11302 | 正常
6707 | 不锈钢护理车 | 无 | 5 | 11301 | 正常
6708 | 不锈钢护理车 | 无 | 5 | 11302 | 正常
6709 | 氧气质量流量计 | 矽翔 | 5 | MF5212 | 正常
6710 | 氧气质量流量计 | 矽翔 | 5 | MF5212 | 正常
6711 | 氧气质量流量计 | 矽翔 | 5 | MF5212 | 正常
6712 | 不锈钢护理车 | 无 | 5 | 11302 | 正常
6713 | 输液泵 | 无 | 5 | SunfusionSemi-2 | 正常
6714 | 输液泵 | 无 | 5 | SunfusionSemi-2 | 正常
6715 | 输液泵 | 无 | 5 | SunfusionSemi-2 | 正常
6716 | 输液泵 | 无 | 5 | SunfusionSemi-2 | 正常
6717 | 输液泵 | 无 | 5 | SunfusionSemi-2 | 正常
6718 | 输液泵 | 无 | 5 | SunfusionSemi-2 | 正常
6719 | 输液泵 | 无 | 5 | SunfusionSemi-2 | 正常
6720 | 输液泵 | 无 | 5 | SunfusionSemi-2 | 正常
6721 | 输液泵 | 无 | 5 | SunfusionSemi-2 | 正常
6722 | 输液泵 | 无 | 5 | SunfusionSemi-2 | 正常
6723 | 全功能静脉输液仿真手臂 | 无 | 5 | JC-C331 | 正常
6724 | 全功能静脉输液仿真手臂 | 无 | 5 | JC-C331 | 正常
6725 | 体温测量器 | 无 | 5 | 无 | 正常
6726 | 体温测量器 | 无 | 5 | 远红外 | 正常
6727 | 氧气质量流量计 | 矽翔 | 5 | MF5212 | 正常
6728 | 铅防护用品一套 | 无 | 5 | 无 | 正常
6729 | 氧气质量流量计 | 矽翔 | 5 | MF5212 | 正常
6730 | 液晶视力表 | 无 | 5 | K230 | 正常
6731 | 氧气质量流量计 | 矽翔 | 5 | MF5212 | 正常
6732 | 氧气质量流量计 | 矽翔 | 5 | MF5212 | 正常
6733 | 担架车 | 无 | 5 | BDJ13 | 正常
6734 | 担架车 | 无 | 5 | BDJ13 | 正常
6735 | 担架车 | 无 | 5 | BDJ13 | 正常
6736 | 担架车 | 无 | 5 | BDJ13 | 正常
6737 | 担架车 | 无 | 5 | BDJ13 | 正常
6738 | 担架车 | 无 | 5 | BDJ13 | 正常
6739 | 担架车 | 无 | 5 | BDJ13 | 正常
6740 | 不锈钢换药车 | 无 | 5 | 无 | 正常
6741 | 单架推车 | 无 | 5 | 台 | 正常
6742 | 电动吸引器 | 无 | 5 | MC-600 | 正常
6743 | 负压吸引器 | 无 | 5 | MC600D | 正常
6744 | 输液泵 | 无 | 5 | Sunfusionsemi-2可叠加使用 | 正常
6745 | 输液泵 | 无 | 5 | Sunfusionsemi-2可叠加使用 | 正常
6746 | 输液泵 | 无 | 5 | Sunfusionsemi-2可叠加使用 | 正常
6747 | 输液泵 | 无 | 5 | Sunfusionsemi-2可叠加使用 | 正常
6748 | 输液泵 | 无 | 5 | Sunfusionsemi-2可叠加使用 | 正常
6749 | 输液泵 | 无 | 5 | Sunfusionsemi-2可叠加使用 | 正常
6750 | 输液泵 | 无 | 5 | Sunfusionsemi-2可叠加使用 | 正常
6751 | 输液泵 | 无 | 5 | Sunfusionsemi-2可叠加使用 | 正常
6752 | 输液泵 | 无 | 5 | Sunfusionsemi-2可叠加使用 | 正常
6753 | 输液泵 | 无 | 5 | Sunfusionsemi-2可叠加使用 | 正常
6754 | 器械台 | 无 | 5 | 010302 | 正常
6755 | 器械台 | 无 | 5 | 010302 | 正常
6756 | 不锈钢器械台 | 无 | 5 | 无 | 正常
6757 | 不锈钢器械台 | 无 | 5 | 无 | 正常
6758 | 双摇病床 | 无 | 5 | 无 | 正常
6759 | 双摇病床 | 无 | 5 | 无 | 正常
6760 | 双摇病床 | 无 | 5 | 无 | 正常
6761 | 双摇病床 | 无 | 5 | 无 | 正常
6762 | 双摇病床 | 无 | 5 | 无 | 正常
6763 | 双摇病床 | 无 | 5 | 无 | 正常
6764 | 双摇病床 | 无 | 5 | 无 | 正常
6765 | 双摇病床 | 无 | 5 | 无 | 正常
6766 | 双摇病床 | 无 | 5 | 无 | 正常
6767 | 双摇病床 | 无 | 5 | 无 | 正常
6768 | 双摇病床 | 无 | 5 | 无 | 正常
6769 | 双摇病床 | 无 | 5 | 无 | 正常
6770 | 双摇病床 | 无 | 5 | 无 | 正常
6771 | 双摇病床 | 无 | 5 | 无 | 正常
6772 | 双摇病床 | 无 | 5 | 无 | 正常
6773 | 双摇病床 | 无 | 5 | 无 | 正常
6774 | 双摇病床 | 无 | 5 | 无 | 正常
6775 | 双摇病床 | 无 | 5 | 无 | 正常
6776 | 双摇病床 | 无 | 5 | 无 | 正常
6777 | 双摇病床 | 无 | 5 | 无 | 正常
6778 | 双摇病床 | 无 | 5 | 无 | 正常
6779 | 双摇病床 | 无 | 5 | 无 | 正常
6780 | 双摇病床 | 无 | 5 | 无 | 正常
6781 | 双摇病床 | 无 | 5 | 无 | 正常
6782 | 双摇病床 | 无 | 5 | 无 | 正常
6783 | 双摇病床 | 无 | 5 | 无 | 正常
6784 | 双摇病床 | 无 | 5 | 无 | 正常
6785 | 双摇病床 | 无 | 5 | 无 | 正常
6786 | 双摇病床 | 无 | 5 | 无 | 正常
6787 | 双摇病床 | 无 | 5 | 无 | 正常
6788 | 双摇病床 | 无 | 5 | 无 | 正常
6789 | 双摇病床 | 无 | 5 | 无 | 正常
6790 | 双摇病床 | 无 | 5 | 无 | 正常
6791 | 双摇病床 | 无 | 5 | 无 | 正常
6792 | 双摇病床 | 无 | 5 | 无 | 正常
6793 | 双摇病床 | 无 | 5 | 无 | 正常
6794 | 双摇病床 | 无 | 5 | 无 | 正常
6795 | 双摇病床 | 无 | 5 | 无 | 正常
6796 | 担架推车 | 无 | 5 | 无 | 正常
6797 | 双摇病床 | 无 | 5 | 无 | 正常
6798 | 推车 | 无 | 5 | 无 | 正常
6799 | 双摇病床 | 无 | 5 | 无 | 正常
6800 | 双摇病床 | 无 | 5 | 无 | 正常
6801 | 双摇病床 | 无 | 5 | 无 | 正常
6802 | 双摇病床 | 无 | 5 | 无 | 正常
6803 | 双摇病床 | 无 | 5 | 无 | 正常
6804 | 双摇病床 | 无 | 5 | 无 | 正常
6805 | 双摇病床 | 无 | 5 | 无 | 正常
6806 | 双摇病床 | 无 | 5 | 无 | 正常
6807 | 双摇病床 | 无 | 5 | 无 | 正常
6808 | 双摇病床 | 无 | 5 | 无 | 正常
6809 | 双摇病床 | 无 | 5 | 无 | 正常
6810 | 双摇病床 | 无 | 5 | 无 | 正常
6811 | 双摇病床 | 无 | 5 | 无 | 正常
6812 | 双摇病床 | 无 | 5 | 无 | 正常
6813 | 双摇病床 | 无 | 5 | 无 | 正常
6814 | 双摇病床 | 无 | 5 | 无 | 正常
6815 | 双摇病床 | 无 | 5 | 无 | 正常
6816 | 双摇病床 | 无 | 5 | 无 | 正常
6817 | 双摇病床 | 无 | 5 | 无 | 正常
6818 | 双摇病床 | 无 | 5 | 无 | 正常
6819 | 双摇病床 | 无 | 5 | 无 | 正常
6820 | 双摇病床 | 无 | 5 | 无 | 正常
6821 | 双摇病床 | 无 | 5 | 无 | 正常
6822 | 双摇病床 | 无 | 5 | 无 | 正常
6823 | 双摇病床 | 无 | 5 | 无 | 正常
6824 | 双摇病床 | 无 | 5 | 无 | 正常
6825 | 双摇病床 | 无 | 5 | 无 | 正常
6826 | 双摇病床 | 无 | 5 | 无 | 正常
6827 | 双摇病床 | 无 | 5 | 无 | 正常
6828 | 双摇病床 | 无 | 5 | 无 | 正常
6829 | 双摇病床 | 无 | 5 | 无 | 正常
6830 | 双摇病床 | 无 | 5 | 无 | 正常
6831 | 双摇病床 | 无 | 5 | 无 | 正常
6832 | 双摇病床 | 无 | 5 | 无 | 正常
6833 | 双摇病床 | 无 | 5 | 无 | 正常
6834 | 双摇病床 | 无 | 5 | 无 | 正常
6835 | 双摇病床 | 无 | 5 | 无 | 正常
6836 | 双摇病床 | 无 | 5 | 无 | 正常
6837 | 双摇病床 | 无 | 5 | 无 | 正常
6838 | 双摇病床 | 无 | 5 | 无 | 正常
6839 | 双摇病床 | 无 | 5 | 无 | 正常
6840 | 双摇病床 | 无 | 5 | 无 | 正常
6841 | 双摇病床 | 无 | 5 | 无 | 正常
6842 | 双摇病床 | 无 | 5 | 无 | 正常
6843 | 双摇病床 | 无 | 5 | 无 | 正常
6844 | 双摇病床 | 无 | 5 | 无 | 正常
6845 | 双摇病床 | 无 | 5 | 无 | 正常
6846 | 双摇病床 | 无 | 5 | 无 | 正常
6847 | 双摇病床 | 无 | 5 | 无 | 正常
6848 | 双摇病床 | 无 | 5 | 无 | 正常
6849 | 双摇病床 | 无 | 5 | 无 | 正常
6850 | 双摇病床 | 无 | 5 | 无 | 正常
6851 | 双摇病床 | 无 | 5 | 无 | 正常
6852 | 双摇病床 | 无 | 5 | 无 | 正常
6853 | 双摇病床 | 无 | 5 | 无 | 正常
6854 | 双摇病床 | 无 | 5 | 无 | 正常
6855 | 双摇病床 | 无 | 5 | 无 | 正常
6856 | 双摇病床 | 无 | 5 | 无 | 正常
6857 | 双摇病床 | 无 | 5 | 无 | 正常
6858 | 双摇病床 | 无 | 5 | 无 | 正常
6859 | 双摇病床 | 无 | 5 | 无 | 正常
6860 | 双摇病床 | 无 | 5 | 无 | 正常
6861 | 双摇病床 | 无 | 5 | 无 | 正常
6862 | 双摇病床 | 无 | 5 | 无 | 正常
6863 | 双摇病床 | 无 | 5 | 无 | 正常
6864 | 双摇病床 | 无 | 5 | 无 | 正常
6865 | 双摇病床 | 无 | 5 | 无 | 正常
6866 | 双摇病床 | 无 | 5 | 无 | 正常
6867 | 双摇病床 | 无 | 5 | 无 | 正常
6868 | 双摇病床 | 无 | 5 | 无 | 正常
6869 | 双摇病床 | 无 | 5 | 无 | 正常
6870 | 双摇病床 | 无 | 5 | 无 | 正常
6871 | 双摇病床 | 无 | 5 | 无 | 正常
6872 | 双摇病床 | 无 | 5 | 无 | 正常
6873 | 双摇病床 | 无 | 5 | 无 | 正常
6874 | 双摇病床 | 无 | 5 | 无 | 正常
6875 | 双摇病床 | 无 | 5 | 无 | 正常
6876 | 双摇病床 | 无 | 5 | 无 | 正常
6877 | 双摇病床 | 无 | 5 | 无 | 正常
6878 | 双摇病床 | 无 | 5 | 无 | 正常
6879 | 双摇病床 | 无 | 5 | 无 | 正常
6880 | 双摇病床 | 无 | 5 | 无 | 正常
6881 | 双摇病床 | 无 | 5 | 无 | 正常
6882 | 双摇病床 | 无 | 5 | 无 | 正常
6883 | 双摇病床 | 无 | 5 | 无 | 正常
6884 | 双摇病床 | 无 | 5 | 无 | 正常
6885 | 双摇病床 | 无 | 5 | 无 | 正常
6886 | 双摇病床 | 无 | 5 | 无 | 正常
6887 | 双摇病床 | 无 | 5 | 无 | 正常
6888 | 双摇病床 | 无 | 5 | 无 | 正常
6889 | 双摇病床 | 无 | 5 | 无 | 正常
6890 | 双摇病床 | 无 | 5 | 无 | 正常
6891 | 双摇病床 | 无 | 5 | 无 | 正常
6892 | 双摇病床 | 无 | 5 | 无 | 正常
6893 | 双摇病床 | 无 | 5 | 无 | 正常
6894 | 双摇病床 | 无 | 5 | 无 | 正常
6895 | 双摇病床 | 无 | 5 | 无 | 正常
6896 | 双摇病床 | 无 | 5 | 无 | 正常
6897 | 双摇病床 | 无 | 5 | 无 | 正常
6898 | 双摇病床 | 无 | 5 | 无 | 正常
6899 | 双摇病床 | 无 | 5 | 无 | 正常
6900 | 双摇病床 | 无 | 5 | 无 | 正常
6901 | 双摇病床 | 无 | 5 | 无 | 正常
6902 | 双摇病床 | 无 | 5 | 无 | 正常
6903 | 双摇病床 | 无 | 5 | 无 | 正常
6904 | 双摇病床 | 无 | 5 | 无 | 正常
6905 | 双摇病床 | 无 | 5 | 无 | 正常
6906 | 双摇病床 | 无 | 5 | 无 | 正常
6907 | 双摇病床 | 无 | 5 | 无 | 正常
6908 | 双摇病床 | 无 | 5 | 无 | 正常
6909 | 双摇病床 | 无 | 5 | 无 | 正常
6910 | 双摇病床 | 无 | 5 | 无 | 正常
6911 | 双摇病床 | 无 | 5 | 无 | 正常
6912 | 双摇病床 | 无 | 5 | 无 | 正常
6913 | 双摇病床 | 无 | 5 | 无 | 正常
6914 | 双摇病床 | 无 | 5 | 无 | 正常
6915 | 病床 | 无 | 5 | 双摇 | 正常
6916 | 病床 | 无 | 5 | 双摇 | 正常
6917 | 双摇病床 | 无 | 5 | 无 | 正常
6918 | 双摇病床 | 无 | 5 | 无 | 正常
6919 | 双摇病床 | 无 | 5 | 无 | 正常
6920 | 双摇病床 | 无 | 5 | 无 | 正常
6921 | 双摇病床 | 无 | 5 | 无 | 正常
6922 | 双摇病床 | 无 | 5 | 无 | 正常
6923 | 双摇病床 | 无 | 5 | 无 | 正常
6924 | 双摇病床 | 无 | 5 | 无 | 正常
6925 | 双摇病床 | 无 | 5 | 无 | 正常
6926 | 双摇病床 | 无 | 5 | 无 | 正常
6927 | 双摇病床 | 无 | 5 | 无 | 正常
6928 | 双摇病床 | 无 | 5 | 无 | 正常
6929 | 双摇病床 | 无 | 5 | 无 | 正常
6930 | 双摇病床 | 无 | 5 | 无 | 正常
6931 | 双摇病床 | 无 | 5 | 无 | 正常
6932 | 双摇病床 | 无 | 5 | 无 | 正常
6933 | 双摇病床 | 无 | 5 | 无 | 正常
6934 | 双摇病床 | 无 | 5 | 无 | 正常
6935 | 双摇病床 | 无 | 5 | 无 | 正常
6936 | 双摇病床 | 无 | 5 | 无 | 正常
6937 | 双摇病床 | 无 | 5 | 无 | 正常
6938 | 双摇病床 | 无 | 5 | 无 | 正常
6939 | 双摇病床 | 无 | 5 | 无 | 正常
6940 | 双摇病床 | 无 | 5 | 无 | 正常
6941 | 双摇病床 | 无 | 5 | 无 | 正常
6942 | 双摇病床 | 无 | 5 | 无 | 正常
6943 | 双摇病床 | 无 | 5 | 无 | 正常
6944 | 双摇病床 | 无 | 5 | 无 | 正常
6945 | 双摇病床 | 无 | 5 | 无 | 正常
6946 | 双摇病床 | 无 | 5 | 无 | 正常
6947 | 双摇病床 | 无 | 5 | 无 | 正常
6948 | 双摇病床 | 无 | 5 | 无 | 正常
6949 | 双摇病床 | 无 | 5 | 无 | 正常
6950 | 双摇病床 | 无 | 5 | 无 | 正常
6951 | 双摇病床 | 无 | 5 | 无 | 正常
6952 | 可躺式输液椅 | 无 | 5 | 无 | 正常
6953 | 可躺式输液椅 | 无 | 5 | 无 | 正常
6954 | 输液泵 | 比扬 | 5 | SunfusionSemi-2 | 正常
6955 | 输液泵 | 比扬 | 5 | SunfusionSemi-2 | 正常
6956 | 输液泵 | 比扬 | 5 | SunfusionSemi-2 | 正常
6957 | 输液泵 | 比扬 | 5 | SunfusionSemi-2 | 正常
6958 | 输液泵 | 比扬 | 5 | SunfusionSemi-2 | 正常
6959 | 输液泵 | 比扬 | 5 | SunfusionSemi-2 | 正常
6960 | 输液泵 | 比扬 | 5 | SunfusionSemi-2 | 正常
6961 | 输液泵 | 比扬 | 5 | SunfusionSemi-2 | 正常
6962 | 输液泵 | 比扬 | 5 | SunfusionSemi-2 | 正常
6963 | 输液泵 | 比扬 | 5 | SunfusionSemi-2 | 正常
6964 | 眼动追踪仪 | Tobbi | 5 | Tobbi | 正常
6965 | 不锈钢敖料打包台 | 无 | 5 | 无 | 正常
6966 | 不锈钢敖料打包台 | 无 | 5 | 无 | 正常
6967 | 金属浴 | 无 | 5 | HB120-S | 正常
6968 | 病床 | 无 | 5 | 双摇 | 正常
6969 | 病床 | 无 | 5 | 双摇 | 正常
6970 | 病床 | 无 | 5 | 双摇 | 正常
6971 | 病床 | 无 | 5 | 双摇 | 正常
6972 | 病床 | 无 | 5 | 双摇 | 正常
6973 | 病床 | 无 | 5 | 双摇 | 正常
6974 | 双摇病床 | 无 | 5 | 无 | 正常
6975 | 双摇病床 | 无 | 5 | 无 | 正常
6976 | 双摇病床 | 无 | 5 | 无 | 正常
6977 | 双摇病床 | 无 | 5 | 无 | 正常
6978 | 双摇病床 | 无 | 5 | 无 | 正常
6979 | 双摇病床 | 无 | 5 | 无 | 正常
6980 | 双摇病床 | 无 | 5 | 无 | 正常
6981 | 双摇病床 | 无 | 5 | 无 | 正常
6982 | 双摇病床 | 无 | 5 | 无 | 正常
6983 | 双摇病床 | 无 | 5 | 无 | 正常
6984 | 双摇病床 | 无 | 5 | 无 | 正常
6985 | 双摇病床 | 无 | 5 | 无 | 正常
6986 | 双摇病床 | 无 | 5 | 无 | 正常
6987 | 双摇病床 | 无 | 5 | 无 | 正常
6988 | 双摇病床 | 无 | 5 | 无 | 正常
6989 | 双摇病床 | 无 | 5 | 无 | 正常
6990 | 双摇病床 | 无 | 5 | 无 | 正常
6991 | 双摇病床 | 无 | 5 | 无 | 正常
6992 | 双摇病床 | 无 | 5 | 无 | 正常
6993 | 双摇病床 | 无 | 5 | 无 | 正常
6994 | 双摇病床 | 无 | 5 | 无 | 正常
6995 | 双摇病床 | 无 | 5 | 无 | 正常
6996 | 双摇病床 | 无 | 5 | 无 | 正常
6997 | 双摇病床 | 无 | 5 | 无 | 正常
6998 | 双摇病床 | 无 | 5 | 无 | 正常
6999 | 双摇病床 | 无 | 5 | 无 | 正常
7000 | 双摇病床 | 无 | 5 | 无 | 正常
7001 | 双摇病床 | 无 | 5 | 无 | 正常
7002 | 双摇病床 | 无 | 5 | 无 | 正常
7003 | 双摇病床 | 无 | 5 | 无 | 正常
7004 | 双摇病床 | 无 | 5 | 无 | 正常
7005 | 双摇病床 | 无 | 5 | 无 | 正常
7006 | 双摇病床 | 无 | 5 | 无 | 正常
7007 | 双摇病床 | 无 | 5 | 无 | 正常
7008 | 双摇病床 | 无 | 5 | 无 | 正常
7009 | 双摇病床 | 无 | 5 | 无 | 正常
7010 | 双摇病床 | 无 | 5 | 无 | 正常
7011 | 双摇病床 | 无 | 5 | 无 | 正常
7012 | 双摇病床 | 无 | 5 | 无 | 正常
7013 | 双摇病床 | 无 | 5 | 无 | 正常
7014 | 双摇病床 | 无 | 5 | 无 | 正常
7015 | 双摇病床 | 无 | 5 | 无 | 正常
7016 | 双摇病床 | 无 | 5 | 无 | 正常
7017 | 双摇病床 | 无 | 5 | 无 | 正常
7018 | 双摇病床 | 无 | 5 | 无 | 正常
7019 | 双摇病床 | 无 | 5 | 无 | 正常
7020 | 病床 | 无 | 5 | 双摇 | 正常
7021 | 病床 | 无 | 5 | 双摇 | 正常
7022 | 病床 | 无 | 5 | 双摇 | 正常
7023 | 病床 | 无 | 5 | 双摇 | 正常
7024 | 病床 | 无 | 5 | 双摇 | 正常
7025 | 病床 | 无 | 5 | 双摇 | 正常
7026 | 病床 | 无 | 5 | 双摇 | 正常
7027 | 双摇病床 | 无 | 5 | 无 | 正常
7028 | 双摇病床 | 无 | 5 | 无 | 正常
7029 | 双摇病床 | 无 | 5 | 无 | 正常
7030 | 双摇病床 | 无 | 5 | 无 | 正常
7031 | 双摇病床 | 无 | 5 | 无 | 正常
7032 | 双摇病床 | 无 | 5 | 无 | 正常
7033 | 双摇病床 | 无 | 5 | 无 | 正常
7034 | 双摇病床 | 无 | 5 | 无 | 正常
7035 | 双摇病床 | 无 | 5 | 无 | 正常
7036 | 双摇病床 | 无 | 5 | 无 | 正常
7037 | 双摇病床 | 无 | 5 | 无 | 正常
7038 | 双摇病床 | 无 | 5 | 无 | 正常
7039 | 双摇病床 | 无 | 5 | 无 | 正常
7040 | 双摇病床 | 无 | 5 | 无 | 正常
7041 | 双摇病床 | 无 | 5 | 无 | 正常
7042 | 双摇病床 | 无 | 5 | 无 | 正常
7043 | 双摇病床 | 无 | 5 | 无 | 正常
7044 | 双摇病床 | 无 | 5 | 无 | 正常
7045 | 双摇病床 | 无 | 5 | 无 | 正常
7046 | 双摇病床 | 无 | 5 | 无 | 正常
7047 | 双摇病床 | 无 | 5 | 无 | 正常
7048 | 双摇病床 | 无 | 5 | 无 | 正常
7049 | 双摇病床 | 无 | 5 | 无 | 正常
7050 | 双摇病床 | 无 | 5 | 无 | 正常
7051 | 双摇病床 | 无 | 5 | 无 | 正常
7052 | 双摇病床 | 无 | 5 | 无 | 正常
7053 | 双摇病床 | 无 | 5 | 无 | 正常
7054 | 双摇病床 | 无 | 5 | 无 | 正常
7055 | 双摇病床 | 无 | 5 | 无 | 正常
7056 | 双摇病床 | 无 | 5 | 无 | 正常
7057 | 双摇病床 | 无 | 5 | 无 | 正常
7058 | 双摇病床 | 无 | 5 | 无 | 正常
7059 | 双摇病床 | 无 | 5 | 无 | 正常
7060 | 双摇病床 | 无 | 5 | 无 | 正常
7061 | 双摇病床 | 无 | 5 | 无 | 正常
7062 | 双摇病床 | 无 | 5 | 无 | 正常
7063 | 双摇病床 | 无 | 5 | HCB-7031 | 正常
7064 | 双摇病床 | 无 | 5 | HCB-7031 | 正常
7065 | 病床 | 无 | 5 | 双摇 | 正常
7066 | 病床 | 无 | 5 | 双摇 | 正常
7067 | 病床 | 无 | 5 | 双摇 | 正常
7068 | 病床 | 无 | 5 | 双摇 | 正常
7069 | 病床 | 无 | 5 | 双摇 | 正常
7070 | 病床 | 无 | 5 | 双摇 | 正常
7071 | 病床 | 无 | 5 | 双摇 | 正常
7072 | 病床 | 无 | 5 | 双摇 | 正常
7073 | 病床 | 无 | 5 | 双摇 | 正常
7074 | 病床 | 无 | 5 | 双摇 | 正常
7075 | 病床 | 无 | 5 | 双摇 | 正常
7076 | 双摇病床 | 无 | 5 | 无 | 正常
7077 | 双摇病床 | 无 | 5 | 无 | 正常
7078 | 双摇病床 | 无 | 5 | HCB-7031 | 正常
7079 | 双摇病床 | 无 | 5 | HCB-7031 | 正常
7080 | 双摇病床 | 无 | 5 | HCB-7031 | 正常
7081 | 双摇病床 | 无 | 5 | 无 | 正常
7082 | 双摇病床 | 无 | 5 | 无 | 正常
7083 | 双摇病床 | 无 | 5 | 无 | 正常
7084 | 双摇病床 | 无 | 5 | 无 | 正常
7085 | 双摇病床 | 无 | 5 | 无 | 正常
7086 | 双摇病床 | 无 | 5 | 无 | 正常
7087 | 双摇病床 | 无 | 5 | 无 | 正常
7088 | 双摇病床 | 无 | 5 | 无 | 正常
7089 | 双摇病床 | 无 | 5 | 无 | 正常
7090 | 双摇病床 | 无 | 5 | 无 | 正常
7091 | 双摇病床 | 无 | 5 | 无 | 正常
7092 | 双摇病床 | 无 | 5 | 无 | 正常
7093 | 双摇病床 | 无 | 5 | 无 | 正常
7094 | 双摇病床 | 无 | 5 | 无 | 正常
7095 | 双摇病床 | 无 | 5 | 无 | 正常
7096 | 冷光孔式手术无影灯 | 无 | 6 | 五孔LG005 | 正常
7097 | 冷光孔式手术无影灯 | 无 | 6 | 五孔LG005 | 正常
7098 | 冷光孔式手术无影灯 | 无 | 6 | 五孔LG005 | 正常
7099 | 病床 | 无 | 5 | 双摇 | 正常
7100 | 开腹关腹训练模型 | 天堰 | 5 | TY4016 | 正常
7101 | 开腹关腹训练模型 | 天堰 | 5 | TY4016 | 正常
7102 | 器械台 | 无 | 5 | 无 | 正常
7103 | 器械台 | 无 | 5 | 无 | 正常
7104 | 器械台 | 无 | 5 | 无 | 正常
7105 | 器械台 | 无 | 5 | 010302 | 正常
7106 | 电泳装置 | 无 | 5 | DYCP-31DN | 正常
7107 | 输液泵 | 无 | 5 | BYS-820D | 正常
7108 | 输液泵 | 无 | 5 | BYS-820D | 正常
7109 | 输液泵 | 无 | 5 | BYS-820D | 正常
7110 | 输液泵 | 无 | 5 | BYS-820D | 正常
7111 | 双摇病床 | 无 | 5 | HCB-7031 | 正常
7112 | 双摇病床 | 无 | 5 | HCB-7031 | 正常
7113 | 双摇病床 | 无 | 5 | HCB-7031 | 正常
7114 | 双摇病床 | 无 | 5 | HCB-7031 | 正常
7115 | 注射泵（单道） | 无 | 5 | HK-400III | 正常
7116 | 注射泵（单道） | 无 | 5 | HK-400III | 正常
7117 | 病床 | 无 | 5 | 单摇 | 正常
7118 | 病床 | 无 | 5 | 单摇 | 正常
7119 | 病床 | 无 | 5 | 单摇 | 正常
7120 | 病床 | 无 | 5 | 单摇 | 正常
7121 | 病人监护仪 | 无 | 5 | IM50 | 正常
7122 | 病床 | 无 | 5 | 单摇 | 正常
7123 | 病床 | 无 | 5 | 双摇杆HCB-7031 | 正常
7124 | 智能关节康复器 | 无 | 5 | XY-CPM-ⅠC | 正常
7125 | 病床 | 无 | 5 | 双摇杆HCB-7031 | 正常
7126 | 病床 | 无 | 5 | 双摇杆HCB-7031 | 正常
7127 | 病床 | 无 | 5 | 双摇杆HCB-7031 | 正常
7128 | 病床 | 无 | 5 | 双摇杆HCB-7031 | 正常
7129 | 病床 | 无 | 5 | 双摇杆HCB-7031 | 正常
7130 | 病床 | 无 | 5 | 双摇杆HCB-7031 | 正常
7131 | 病床 | 无 | 5 | 双摇杆HCB-7031 | 正常
7132 | 病床 | 无 | 5 | 双摇杆HCB-7031 | 正常
7133 | 病床 | 无 | 5 | 双摇杆HCB-7031 | 正常
7134 | 病床 | 无 | 5 | 双摇杆HCB-7031 | 正常
7135 | 病床 | 无 | 5 | 双摇杆HCB-7031 | 正常
7136 | 担架车 | 柏明翰 | 5 | BDJ13 | 正常
7137 | 麻醉视频喉镜 | 安视达 | 5 | YL01-IV | 正常
7138 | 双摇杆病床 | 无 | 5 | HCB-7031 | 正常
7139 | 双摇杆病床 | 无 | 5 | HCB-7031 | 正常
7140 | 双摇杆病床 | 无 | 5 | HCB-7031 | 正常
7141 | 双摇杆病床 | 无 | 5 | HCB-7031 | 正常
7142 | 双摇杆病床 | 无 | 5 | HCB-7031 | 正常
7143 | 双摇杆病床 | 无 | 5 | HCB-7031 | 正常
7144 | 单道注射泵 | 无 | 5 | HK-400III | 正常
7145 | 输液泵 | 无 | 5 | BYS-820D | 正常
7146 | 输液泵 | 无 | 5 | BYS-820D | 正常
7147 | 输液泵 | 无 | 5 | BYS-820D | 正常
7148 | 输液泵 | 无 | 5 | BYS-820D | 正常
7149 | 输液泵 | 无 | 5 | BYS-820D | 正常
7150 | 输液泵 | 无 | 5 | BYS-820D | 正常
7151 | 输液泵 | 无 | 5 | BYS-820D | 正常
7152 | 输液泵 | 无 | 5 | BYS-820D | 正常
7153 | 输液泵 | 无 | 5 | BYS-820D | 正常
7154 | 输液泵 | 无 | 5 | BYS-820D | 正常
7155 | 病床 | 无 | 5 | 单摇 | 正常
7156 | 担架车 | 柏明翰 | 5 | BDJ13 | 正常
7157 | 担架车 | 上海伯明翰 | 5 | BDJ13 | 正常
7158 | 担架车 | 上海伯明翰 | 5 | BDJ13 | 正常
7159 | 担架车 | 柏明翰 | 5 | BDJ-13 | 正常
7160 | 担架车 | 柏明翰 | 5 | BDJ-13 | 正常
7161 | 担架车 | 柏明翰 | 5 | BDJ-13 | 正常
7162 | 担架车 | 柏明翰 | 5 | BDJ-13 | 正常
7163 | 担架车 | 柏明翰 | 5 | BDJ-13 | 正常
7164 | 担架车 | 柏明翰 | 5 | BDJ-13 | 正常
7165 | 担架车 | 柏明翰 | 5 | BDJ-13 | 正常
7166 | 担架车 | 柏明翰 | 5 | BDJ-13 | 正常
7167 | 鼻氧管与气管护理模型 | 圣医智教 | 5 | SY/H062 | 正常
7168 | 婴儿腰椎穿刺模拟人 | 圣医智教 | 5 | SY/E012 | 正常
7169 | 新生儿气道管理模型 | 无 | 5 | PES0300004ADC | 正常
7170 | 治疗车 | 无 | 5 | 无 | 正常
7171 | 不锈钢治疗车 | 无 | 5 | O11603 | 正常
7172 | 立式展示柜 | 无 | 5 | SC-387 | 正常
7173 | 全功能静脉输液仿真手臂 | 无 | 5 | JC-C331 | 正常
7174 | 全功能静脉输液仿真手臂 | 无 | 5 | JC-C331 | 正常
7175 | 不锈钢治疗车 | 无 | 5 | O11603 | 正常
7176 | 培养箱 | 无 | 5 | 无 | 正常
7177 | 看片灯 | 无 | 6 | 八联 | 正常
7178 | 看片灯 | 无 | 6 | 八联调光 | 正常
7179 | 铅眼镜 | 无 | 5 | FG75(50)-60 | 正常
7180 | 铅眼镜 | 无 | 5 | FG75(50)-60 | 正常
7181 | 担架车 | 柏明翰 | 5 | BDJ113 | 正常
7182 | VR设备 | 小鸟 | 5 | Pico 4 | 正常
7183 | 电子分析天平 | 无 | 5 | FA2204B | 正常
7184 | 病历夹推车 | 无 | 5 | 无 | 正常
7185 | 多功能气垫床 | 无 | 5 | OASIS4000 | 正常
7186 | 多功能气垫床 | 无 | 5 | OASIS4000 | 正常
7187 | 气垫床 | 无 | 5 | 无 | 正常
7188 | 医用吸烟机 | 无 | 5 | GX-A型 | 正常
7189 | 高级电子臀部注射训练模型 | 无 | 5 | GD/AS10A | 正常
7190 | 多功能气垫床组 | 无 | 5 | OASIS4000 | 正常
7191 | 多功能气垫床组 | 无 | 5 | OASIS4000 | 正常
7192 | 多功能气垫床组 | 无 | 5 | OASIS4000 | 正常
7193 | 多功能气垫床组 | 无 | 5 | OASIS4000 | 正常
7194 | 多功能气垫床 | 无 | 5 | OASIS4000 | 正常
7195 | 多功能气垫床 | 无 | 5 | OASIS4000 | 正常
7196 | 多功能气垫床 | 无 | 5 | OASIS4000 | 正常
7197 | 气垫床 | 无 | 5 | 无 | 正常
7198 | 气垫床 | 无 | 5 | 无 | 正常
7199 | 多功能气垫床 | 无 | 5 | 无 | 正常
7200 | 多功能气垫床 | 无 | 5 | 无 | 正常
7201 | 多功能气垫床 | 无 | 5 | 无 | 正常
7202 | 多功能气垫床 | 无 | 5 | OASIS4000 | 正常
7203 | 多功能气垫床 | 无 | 5 | OASIS4000 | 正常
7204 | 多功能气垫床 | 无 | 5 | OA SIS4000 | 正常
7205 | 多功能气垫床 | 无 | 5 | OA SIS4000 | 正常
7206 | 多功能气垫床 | 无 | 5 | OA SIS 4000 | 正常
7207 | 多功能气垫床 | 无 | 5 | OA SIS 4000 | 正常
7208 | 多功能气垫床 | 无 | 5 | OASIS4000 | 正常
7209 | 成人硅胶复苏期 | 无 | 5 | 940050 | 正常
7210 | 成人硅胶复苏期 | 无 | 5 | 940050 | 正常
7211 | 成人硅胶复苏期 | 无 | 5 | 940050 | 正常
7212 | 成人硅胶复苏期 | 无 | 5 | 940050 | 正常
7213 | 成人硅胶复苏期 | 无 | 5 | 940050 | 正常
7214 | 成人硅胶复苏期 | 无 | 5 | 940050 | 正常
7215 | 成人硅胶复苏期 | 无 | 5 | 940050 | 正常
7216 | 成人硅胶复苏期 | 无 | 5 | 940050 | 正常
7217 | 婴儿硅胶复苏器 | 无 | 5 | 850051 | 正常
7218 | 婴儿硅胶复苏器 | 无 | 5 | 850051 | 正常
7219 | 婴儿硅胶复苏器 | 无 | 5 | 850051 | 正常
7220 | 婴儿硅胶复苏器 | 无 | 5 | 850051 | 正常
7221 | 婴儿硅胶复苏器 | 无 | 5 | 850051 | 正常
7222 | 婴儿硅胶复苏器 | 无 | 5 | 850051 | 正常
7223 | 婴儿硅胶复苏器 | 无 | 5 | 850051 | 正常
7224 | 婴儿硅胶复苏器 | 无 | 5 | 850051 | 正常
7225 | 变温毯 | 无 | 5 | 成人 | 正常
7226 | 模室制作工具 | 无 | 5 | 无 | 正常
7227 | 气囊测压表 | 无锡康莱 | 5 | CPM-A | 正常
7228 | 担架车 | 伯明翰 | 5 | BDJ-13 | 正常
7229 | 担架车 | 伯明翰 | 5 | BDJ-13 | 正常
7230 | 担架车 | 伯明翰 | 5 | BDJ-13 | 正常
7231 | 担架车 | 伯明翰 | 5 | BDJ-13 | 正常
7232 | 担架车 | 伯明翰 | 5 | BDJ-13 | 正常
7233 | 担架车 | 伯明翰 | 5 | BDJ-13 | 正常
7234 | 担架车 | 伯明翰 | 5 | BDJ-13 | 正常
7235 | 担架车 | 伯明翰 | 5 | BDJ-13 | 正常
7236 | 担架车 | 柏明翰 | 5 | BDJ13 | 正常
7237 | 担架车 | 柏明翰 | 5 | BDJ13 | 正常
7238 | 不锈钢带轮物品存放架 | 无 | 5 | HJ-247 三层 | 正常
7239 | 不锈钢带轮物品存放架 | 无 | 15 | HJ-247 | 正常
7240 | 不锈钢带轮物品存放架 | 无 | 15 | HJ-247 | 正常
7241 | 不钢治疗车 | 无 | 5 | 无 | 正常
7242 | 病床 | 无 | 5 | 二摇 | 正常
7243 | 病床 | 无 | 5 | 双摇HCB-7031 | 正常
7244 | 病床 | 无 | 5 | 双摇HCB-7031 | 正常
7245 | 病床 | 无 | 5 | 双摇HCB-7031 | 正常
7246 | 病床 | 无 | 5 | 双摇HCB-7031 | 正常
7247 | 病床 | 无 | 5 | 双摇HCB-7031 | 正常
7248 | 病床 | 无 | 5 | 双摇 | 正常
7249 | 病床 | 无 | 5 | 双摇 | 正常
7250 | 病床 | 无 | 5 | 双摇 | 正常
7251 | 病床 | 无 | 5 | 双摇 | 正常
7252 | 病床 | 无 | 5 | 双摇 | 正常
7253 | 病床 | 无 | 5 | 双摇 | 正常
7254 | 病床 | 无 | 5 | 二摇 | 正常
7255 | 病床 | 无 | 5 | 二摇 | 正常
7256 | 病床 | 无 | 5 | 二摇 | 正常
7257 | 病床 | 无 | 5 | 二摇 | 正常
7258 | 病床 | 无 | 5 | 双摇HCB-7031 | 正常
7259 | 病床 | 无 | 5 | 双摇HCB-7031 | 正常
7260 | 病床 | 无 | 5 | 双摇HCB-7031 | 正常
7261 | 病床 | 无 | 5 | 双摇HCB-7031 | 正常
7262 | 病床 | 无 | 5 | 双摇HCB-7031 | 正常
7263 | 病床 | 无 | 5 | 双摇HCB-7031 | 正常
7264 | 病床 | 无 | 5 | 双摇HCB-7031 | 正常
7265 | 病床 | 无 | 5 | 双摇HCB-7031 | 正常
7266 | 病床 | 无 | 5 | 双摇HCB-7031 | 正常
7267 | 病床 | 无 | 5 | 双摇HCB-7031 | 正常
7268 | 病床 | 无 | 5 | 双摇HCB-7031 | 正常
7269 | 病床 | 无 | 5 | 双摇HCB-7031 | 正常
7270 | 病床 | 无 | 5 | 双摇HCB-7031 | 正常
7271 | 病床 | 无 | 5 | 双摇HCB-7031 | 正常
7272 | 病床 | 无 | 5 | 双摇HCB-7031 | 正常
7273 | 病床 | 无 | 5 | 双摇HCB-7031 | 正常
7274 | 病床 | 无 | 5 | 双摇HCB-7031 | 正常
7275 | 病床 | 无 | 5 | 双摇HCB-7031 | 正常
7276 | 病床 | 无 | 5 | 双摇HCB-7031 | 正常
7277 | 病床 | 无 | 5 | 双摇HCB-7031 | 正常
7278 | 病床 | 无 | 5 | 双摇HCB-7031 | 正常
7279 | 病床 | 无 | 5 | 双摇HCB-7031 | 正常
7280 | 病床 | 无 | 5 | 双摇HCB-7031 | 正常
7281 | 病床 | 无 | 5 | 双摇HCB-7031 | 正常
7282 | 病床 | 无 | 5 | 双摇HCB-7031 | 正常
7283 | 病床 | 无 | 5 | 双摇HCB-7031 | 正常
7284 | 病床 | 无 | 5 | 双摇HCB-7031 | 正常
7285 | 病床 | 无 | 5 | 双摇HCB-7031 | 正常
7286 | 病床 | 无 | 5 | 双摇HCB-7031 | 正常
7287 | 病床 | 无 | 5 | 双摇HCB-7031 | 正常
7288 | 病床 | 无 | 5 | 双摇HCB-7031 | 正常
7289 | 病床 | 无 | 5 | 双摇HCB-7031 | 正常
7290 | 病床 | 无 | 5 | 双摇HCB-7031 | 正常
7291 | 病床 | 无 | 5 | 双摇HCB-7031 | 正常
7292 | 病床 | 无 | 5 | 双摇HCB-7031 | 正常
7293 | 病床 | 无 | 5 | 双摇HCB-7031 | 正常
7294 | 病床 | 无 | 5 | 双摇HCB-7031 | 正常
7295 | 病床 | 无 | 5 | 双摇HCB-7031 | 正常
7296 | 病床 | 无 | 5 | 双摇HCB-7031 | 正常
7297 | 病床 | 无 | 5 | 双摇HCB-7031 | 正常
7298 | 病床 | 无 | 5 | 双摇HCB-7031 | 正常
7299 | 病床 | 无 | 5 | 双摇HCB-7031 | 正常
7300 | 病床 | 无 | 5 | 双摇HCB-7031 | 正常
7301 | 病床 | 无 | 5 | 双摇HCB-7031 | 正常
7302 | 病床 | 无 | 5 | 二摇 | 正常
7303 | 病床 | 无 | 5 | 二摇 | 正常
7304 | 病床 | 无 | 5 | 二摇 | 正常
7305 | 病床 | 无 | 5 | 双摇HCB-7031 | 正常
7306 | 病床 | 无 | 5 | 双摇HCB-7031 | 正常
7307 | 双控病床 | 无 | 5 | HCB-7031 | 正常
7308 | 双控病床 | 无 | 5 | HCB-7031 | 正常
7309 | 双控病床 | 无 | 5 | HCB-7031 | 正常
7310 | 病床 | 无 | 5 | 三折HCB-7031 | 正常
7311 | 病床 | 无 | 5 | 三折HCB-7031 | 正常
7312 | 双控病床 | 无 | 5 | HCB-7031 | 正常
7313 | 病床 | 无 | 5 | 双摇 | 正常
7314 | 病床 | 无 | 5 | 双摇 | 正常
7315 | 病床 | 无 | 5 | 二摇 | 正常
7316 | 病床 | 无 | 5 | 双摇 | 正常
7317 | 病床 | 无 | 5 | 双摇 | 正常
7318 | 病床 | 无 | 5 | 双摇 | 正常
7319 | PH计 | 无 | 5 | PHS-2513C | 正常
7320 | 平车 | 无 | 5 | 无 | 正常
7321 | 平车 | 无 | 5 | 无 | 正常
7322 | 注射泵（单道） | 无 | 5 | HK-400III | 正常
7323 | 平车 | 无 | 5 | 无 | 正常
7324 | 单架推车 | 无 | 5 | 无 | 正常
7325 | 平车 | 无 | 5 | 无 | 正常
7326 | 平车 | 无 | 5 | 无 | 正常
7327 | 平车 | 无 | 5 | 无 | 正常
7328 | 注射泵（单道） | 无 | 5 | HK-400III | 正常
7329 | 注射泵（单道） | 无 | 5 | HK-400III | 正常
7330 | 注射泵（单道） | 无 | 5 | HK-400III | 正常
7331 | 平车 | 无 | 5 | 无 | 正常
7332 | 平车 | 无 | 5 | 无 | 正常
7333 | 平车 | 无 | 5 | 无 | 正常
7334 | 平车 | 无 | 5 | 无 | 正常
7335 | 平车 | 无 | 5 | 无 | 正常
7336 | 平车 | 无 | 5 | 无 | 正常
7337 | 平车 | 无 | 5 | 无 | 正常
7338 | 平车 | 无 | 5 | 无 | 正常
7339 | 平车 | 无 | 5 | 无 | 正常
7340 | 平车 | 无 | 5 | 无 | 正常
7341 | 平车 | 无 | 5 | 无 | 正常
7342 | 平板推车 | 无 | 5 | 无 | 正常
7343 | 不锈钢推车 | 无 | 5 | 无 | 正常
7344 | 平车 | 无 | 5 | 无 | 正常
7345 | 平车 | 无 | 5 | 无 | 正常
7346 | 平车 | 无 | 5 | 无 | 正常
7347 | 麻醉视频喉镜 | 江苏永乐 | 5 | VL01-IV | 正常
7348 | 新生儿气道管理模型 | 无 | 5 | PES0300004ADC | 正常
7349 | 不锈钢治疗车 | 无 | 5 | 无 | 正常
7350 | 不锈钢治疗车 | 无 | 5 | 10603 | 正常
7351 | 不锈钢治疗车 | 无 | 5 | 10603 | 正常
7352 | 不锈钢治疗车 | 无 | 5 | 10603 | 正常
7353 | 垃圾箱 | 无 | 5 | 无 | 正常
7354 | 生物显微镜 | 无 | 5 | XSZ-8D2 | 正常
7355 | 注射泵（单通道） | 迈瑞 | 5 | SK-801 | 正常
7356 | 注射泵（单通道） | 迈瑞 | 5 | SK-801 | 正常
7357 | 注射泵（单通道） | 迈瑞 | 5 | SK-801 | 正常
7358 | 电动吸引器 | 无 | 5 | 无 | 正常
7359 | 电动吸引器 | 无 | 5 | 无 | 正常
7360 | 电动吸引器 | 无 | 5 | 7A-23D | 正常
7361 | 电动吸引器 | 无 | 5 | 7A-23D | 正常
7362 | 不锈钢大小轮担架车 | 无 | 5 | XQ2014-B01 | 正常
7363 | 电动吸引器 | 无 | 5 | 无 | 正常
7364 | 电动吸痰器 | 无 | 5 | 7A-23D | 正常
7365 | 电动吸痰器 | 无 | 5 | 7A-23D | 正常
7366 | 电动吸引器 | 无 | 5 | 7A-23D | 正常
7367 | 电动吸引器 | 无 | 5 | 7A-23D | 正常
7368 | 电动吸引器 | 无 | 5 | 7A-23D | 正常
7369 | 电动吸引器 | 无 | 5 | 7A-23D | 正常
7370 | 不锈钢器械车 | 无 | 5 | 无 | 正常
7371 | 不锈钢器械车 | 无 | 5 | 无 | 正常
7372 | 不锈钢器械车 | 无 | 5 | 无 | 正常
7373 | 电动吸痰器 | 无 | 5 | TA-23D | 正常
7374 | 电动吸引器 | 无 | 5 | 7A-23D | 正常
7375 | 输液泵 | 无 | 5 | BYS-820S | 正常
7376 | 输液泵 | 无 | 5 | BYS-820S | 正常
7377 | 电动吸引器 | 无 | 5 | 无 | 正常
7378 | 电动吸引器 | 无 | 5 | 无 | 正常
7379 | 输液泵 | 无 | 5 | BYS-820 | 正常
7380 | 输液泵 | 无 | 5 | BYS-820 | 正常
7381 | 输液泵 | 无 | 5 | BYS-820 | 正常
7382 | 输液泵 | 无 | 5 | BYS-820 | 正常
7383 | 输液泵 | 无 | 5 | BYS-820 | 正常
7384 | 输液泵 | 无 | 5 | BYS-820 | 正常
7385 | 输液泵 | 无 | 5 | BYS-820 | 正常
7386 | 输液泵 | 无 | 5 | BYS-820 | 正常
7387 | 输液泵 | 无 | 5 | BYS-820 | 正常
7388 | 输液泵 | 无 | 5 | BYS-820S | 正常
7389 | 输液泵 | 无 | 5 | BYS-820S | 正常
7390 | 输液泵 | 无 | 5 | BYS-820S | 正常
7391 | 输液泵 | 无 | 5 | BYS-820S | 正常
7392 | 输液泵 | 无 | 5 | BYS-820S | 正常
7393 | 输液泵 | 无 | 5 | BYS-820S | 正常
7394 | 不锈钢大小轮担架车 | 无 | 5 | XQ2014-B01 | 正常
7395 | 输液泵 | 无 | 5 | BYS-820 | 正常
7396 | 输液泵 | 无 | 5 | BYS-820 | 正常
7397 | 电动吸痰器 | 无 | 5 | 7A-23D | 正常
7398 | 电动吸引器 | 无 | 5 | 无 | 正常
7399 | 电动吸引器 | 无 | 5 | 7A-23D | 正常
7400 | 输液泵 | 无 | 5 | BYS-820 | 正常
7401 | 电动吸引器 | 无 | 5 | 7A-23D | 正常
7402 | 输液泵 | 无 | 5 | BYS-820 | 正常
7403 | 输液泵 | 无 | 5 | BYS-820 | 正常
7404 | 不锈钢大小轮担架车 | 无 | 5 | XQ2014-B01 | 正常
7405 | 输液泵 | 无 | 5 | BYS-820S | 正常
7406 | 输液泵 | 无 | 5 | BYS-820S | 正常
7407 | 输液泵 | 无 | 5 | BYS-820S | 正常
7408 | 输液泵 | 无 | 5 | BYS-820S | 正常
7409 | 输液泵 | 无 | 5 | BYS-820 | 正常
7410 | 输液泵 | 无 | 5 | BYS-820 | 正常
7411 | 输液泵 | 无 | 5 | BYS-820 | 正常
7412 | 输液泵 | 无 | 5 | BYS-820 | 正常
7413 | 输液泵 | 无 | 5 | BYS-820 | 正常
7414 | 输液泵 | 无 | 5 | BYS-820 | 正常
7415 | 输液泵 | 无 | 5 | BYS-820 | 正常
7416 | 输液泵 | 无 | 5 | BYS-820 | 正常
7417 | 输液泵 | 无 | 5 | BYS-820 | 正常
7418 | 输液泵 | 无 | 5 | BYS-820 | 正常
7419 | 电动吸痰器 | 无 | 5 | TA-23D | 正常
7420 | 不锈钢大小轮担架车 | 无 | 5 | XQ2014-B01 | 正常
7421 | 输液泵 | 无 | 5 | BYS-820S | 正常
7422 | 输液泵 | 无 | 5 | BYS-820S | 正常
7423 | 电动吸痰器 | 无 | 5 | TA-23D | 正常
7424 | 电动吸痰器 | 无 | 5 | TA-23D | 正常
7425 | 动态血压记录盒 | 无 | 5 | 无 | 正常
7426 | 电动吸引器 | 无 | 5 | 7A-23D | 正常
7427 | 电动吸痰器 | 无 | 5 | 7A-23D | 正常
7428 | 输液泵 | 无 | 5 | BYS-820 | 正常
7429 | 电动吸痰器 | 无 | 5 | TA-23D | 正常
7430 | 不锈钢大小轮担架车 | 无 | 5 | XQ2014-B01 | 正常
7431 | 电动吸痰器 | 无 | 5 | TA-23D | 正常
7432 | 不锈钢大小轮担架车 | 无 | 5 | XQ2014-B01 | 正常
7433 | 输液泵 | 无 | 5 | BYS-820 | 正常
7434 | 输液泵 | 无 | 5 | BYS-820 | 正常
7435 | 输液泵 | 无 | 5 | BYS-820 | 正常
7436 | 输液泵 | 无 | 5 | BYS-820 | 正常
7437 | 输液泵 | 无 | 5 | BYS-820 | 正常
7438 | 输液泵 | 无 | 5 | BYS-820 | 正常
7439 | 输液泵 | 无 | 5 | BYS-820 | 正常
7440 | 输液泵 | 无 | 5 | BYS-820 | 正常
7441 | 输液泵 | 无 | 5 | BYS-820 | 正常
7442 | 输液泵 | 无 | 5 | BYS-820 | 正常
7443 | 病历夹推车 | 无 | 5 | 无 | 正常
7444 | 电动吸痰器 | 无 | 5 | TA-23D | 正常
7445 | 电动吸引器 | 无 | 5 | 7A-23D | 正常
7446 | 电动吸引器 | 无 | 5 | 7A-23D | 正常
7447 | 电动吸引器 | 无 | 5 | 7A-23D | 正常
7448 | 电动吸引器 | 无 | 5 | 7A-23D | 正常
7449 | 不锈钢大小轮担架车 | 无 | 5 | XQ2014-B01 | 正常
7450 | 电动吸引器 | 无 | 5 | 无 | 正常
7451 | 输液泵 | 无 | 5 | BYS-820 | 正常
7452 | 输液泵 | 无 | 5 | BYS-820 | 正常
7453 | 输液泵 | 无 | 5 | BYS-820 | 正常
7454 | 输液泵 | 无 | 5 | BYS-820 | 正常
7455 | 输液泵 | 无 | 5 | BYS-820 | 正常
7456 | 输液泵 | 无 | 5 | BYS-820 | 正常
7457 | 输液泵 | 无 | 5 | BYS-820 | 正常
7458 | 输液泵 | 无 | 5 | BYS-820 | 正常
7459 | 电动吸痰器 | 无 | 5 | 7A-23D | 正常
7460 | 不锈钢大小轮担架车 | 无 | 5 | XQ2014-B01 | 正常
7461 | 电动吸引器 | 无 | 5 | 无 | 正常
7462 | 输液泵 | 无 | 5 | BYS-820 | 正常
7463 | 输液泵 | 无 | 5 | BYS-820 | 正常
7464 | 输液泵 | 无 | 5 | BYS-820S | 正常
7465 | 输液泵 | 无 | 5 | BYS-820S | 正常
7466 | 电动吸引器 | 无 | 5 | 7A-23D | 正常
7467 | 电动吸引器 | 无 | 5 | 7A-23D | 正常
7468 | 不锈钢大小轮担架车 | 无 | 5 | XQ2014-B01 | 正常
7469 | 输液泵 | 无 | 5 | BYS-820S | 正常
7470 | 输液泵 | 无 | 5 | BYS-820S | 正常
7471 | 输液泵 | 无 | 5 | BYS-820 | 正常
7472 | 输液泵 | 无 | 5 | BYS-820 | 正常
7473 | 输液泵 | 无 | 5 | BYS-820 | 正常
7474 | 输液泵 | 无 | 5 | BYS-820 | 正常
7475 | 输液泵 | 无 | 5 | BYS-820 | 正常
7476 | 输液泵 | 无 | 5 | BYS-820 | 正常
7477 | 输液泵 | 无 | 5 | BYS-820 | 正常
7478 | 输液泵 | 无 | 5 | BYS-820 | 正常
7479 | 不锈钢大小轮担架车 | 无 | 5 | XQ2014-B01 | 正常
7480 | 输液泵 | 无 | 5 | BYS-820 | 正常
7481 | 输液泵 | 无 | 5 | BYS-820 | 正常
7482 | 输液泵 | 无 | 5 | BYS-820 | 正常
7483 | 输液泵 | 无 | 5 | BYS-820 | 正常
7484 | 输液泵 | 无 | 5 | BYS-820 | 正常
7485 | 输液泵 | 无 | 5 | BYS-820 | 正常
7486 | 输液泵 | 无 | 5 | BYS-820 | 正常
7487 | 输液泵 | 无 | 5 | BYS-820 | 正常
7488 | 输液泵 | 无 | 5 | BYS-820 | 正常
7489 | 输液泵 | 无 | 5 | BYS-820 | 正常
7490 | 输液泵 | 无 | 5 | BYS-820 | 正常
7491 | 输液泵 | 无 | 5 | BYS-820 | 正常
7492 | 输液泵 | 无 | 5 | BYS-820 | 正常
7493 | 输液泵 | 无 | 5 | BYS-820 | 正常
7494 | 输液泵 | 无 | 5 | BYS-820 | 正常
7495 | 输液泵 | 无 | 5 | BYS-820 | 正常
7496 | 不锈钢大小轮担架车 | 无 | 5 | XQ2014-B01 | 正常
7497 | 输液泵 | 无 | 5 | BYS-820 | 正常
7498 | 输液泵 | 无 | 5 | BYS-820 | 正常
7499 | 输液泵 | 无 | 5 | BYS-820 | 正常
7500 | 输液泵 | 无 | 5 | BYS-820 | 正常
7501 | 输液泵 | 无 | 5 | BYS-820 | 正常
7502 | 输液泵 | 无 | 5 | BYS-820 | 正常
7503 | 输液泵 | 无 | 5 | BYS-820 | 正常
7504 | 输液泵 | 无 | 5 | BYS-820 | 正常
7505 | 输液泵 | 无 | 5 | BYS-820 | 正常
7506 | 输液泵 | 无 | 5 | BYS-820 | 正常
7507 | 输液泵 | 无 | 5 | BYS-820 | 正常
7508 | 输液泵 | 无 | 5 | BYS-820 | 正常
7509 | 输液泵 | 无 | 5 | BYS-820 | 正常
7510 | 输液泵 | 无 | 5 | BYS-820 | 正常
7511 | 输液泵 | 无 | 5 | BYS-820 | 正常
7512 | 输液泵 | 无 | 5 | BYS-820 | 正常
7513 | 电动吸痰器 | 无 | 5 | TA-23D | 正常
7514 | 输液泵 | 无 | 5 | BYS-820 | 正常
7515 | 输液泵 | 无 | 5 | BYS-820 | 正常
7516 | 不锈钢大小轮担架车 | 无 | 5 | XQ2014-B01 | 正常
7517 | 输液泵 | 无 | 5 | BYS-820 | 正常
7518 | 输液泵 | 无 | 5 | BYS-820 | 正常
7519 | 输液泵 | 无 | 5 | BYS-820 | 正常
7520 | 输液泵 | 无 | 5 | BYS-820 | 正常
7521 | 输液泵 | 无 | 5 | BYS-820 | 正常
7522 | 输液泵 | 无 | 5 | BYS-820 | 正常
7523 | 输液泵 | 无 | 5 | BYS-820 | 正常
7524 | 输液泵 | 无 | 5 | BYS-820 | 正常
7525 | 输液泵 | 无 | 5 | BYS-820 | 正常
7526 | 输液泵 | 无 | 5 | BYS-820 | 正常
7527 | 输液泵 | 无 | 5 | BYS-820 | 正常
7528 | 输液泵 | 无 | 5 | BYS-820 | 正常
7529 | 输液泵 | 无 | 5 | BYS-820 | 正常
7530 | 输液泵 | 无 | 5 | BYS-820 | 正常
7531 | 输液泵 | 无 | 5 | BYS-820 | 正常
7532 | 输液泵 | 无 | 5 | BYS-820 | 正常
7533 | 输液泵 | 无 | 5 | BYS-820 | 正常
7534 | 输液泵 | 无 | 5 | BYS-820 | 正常
7535 | 输液泵 | 无 | 5 | BYS-820 | 正常
7536 | 输液泵 | 无 | 5 | BYS-820 | 正常
7537 | 输液泵 | 无 | 5 | BYS-820 | 正常
7538 | 输液泵 | 无 | 5 | BYS-820 | 正常
7539 | 电动吸引器 | 无 | 5 | 无 | 正常
7540 | 电动吸引器 | 无 | 5 | 7A-23D | 正常
7541 | 输液泵 | 无 | 5 | BYS-820 | 正常
7542 | 电动吸引器 | 无 | 5 | 无 | 正常
7543 | 电动吸引器 | 无 | 5 | 无 | 正常
7544 | 电动吸引器 | 无 | 5 | 无 | 正常
7545 | 输液泵 | 无 | 5 | BYS-820 | 正常
7546 | 输液泵 | 无 | 5 | BYS-820 | 正常
7547 | 输液泵 | 无 | 5 | BYS-820 | 正常
7548 | 输液泵 | 无 | 5 | SunfusionSemi-2可叠加使用 | 正常
7549 | 输液泵 | 无 | 5 | SunfusionSemi-2可叠加使用 | 正常
7550 | 输液泵 | 无 | 5 | SunfusionSemi-2可叠加使用 | 正常
7551 | 输液泵 | 无 | 5 | SunfusionSemi-2可叠加使用 | 正常
7552 | 输液泵 | 无 | 5 | SunfusionSemi-2可叠加使用 | 正常
7553 | 输液泵 | 无 | 5 | SunfusionSemi-2可叠加使用 | 正常
7554 | 输液泵 | 无 | 5 | SunfusionSemi-2可叠加使用 | 正常
7555 | 输液泵 | 无 | 5 | SunfusionSemi-2可叠加使用 | 正常
7556 | 输液泵 | 无 | 5 | SunfusionSemi-2可叠加使用 | 正常
7557 | 输液泵 | 无 | 5 | SunfusionSemi-2可叠加使用 | 正常
7558 | 输液泵 | 无 | 5 | SunfusionSemi-2可叠加使用 | 正常
7559 | 输液泵 | 无 | 5 | SunfusionSemi-2可叠加使用 | 正常
7560 | 输液泵 | 无 | 5 | SunfusionSemi-2可叠加使用 | 正常
7561 | 输液泵 | 无 | 5 | SunfusionSemi-2可叠加使用 | 正常
7562 | 输液泵 | 无 | 5 | SunfusionSemi-2可叠加使用 | 正常
7563 | 不锈钢大小轮担架车 | 无 | 5 | XQ2014-B01 | 正常
7564 | 病历夹推车 | 无 | 5 | 无 | 正常
7565 | 电动吸引器 | 无 | 5 | 无 | 正常
7566 | 不锈钢大小轮担架车 | 无 | 5 | XQ2014-B01 | 正常
7567 | 电动吸引器 | 无 | 5 | 无 | 正常
7568 | 电动吸引器 | 无 | 5 | 7A-23D | 正常
7569 | 不锈钢大小轮担架车 | 无 | 5 | XQ2014-B01 | 正常
7570 | 不锈钢大小轮担架车 | 无 | 5 | XQ2014-B01 | 正常
7571 | 电动吸引器 | 无 | 5 | 7A-23D | 正常
7572 | 电动吸痰器 | 无 | 5 | TA-23D | 正常
7573 | 电动吸引器 | 无 | 5 | 无 | 正常
7574 | 电动吸引器 | 无 | 5 | 无 | 正常
7575 | 烟雾净化器 | 花度 | 5 | HD-200 | 正常
7576 | 电动人工流产吸引器 | 科凌 | 5 | DFX-IV.C | 正常
7577 | 电动吸引器 | 科凌 | 5 | DFX-23C*I | 正常
7578 | 肠内营养泵 | 麦康 | 5 | NP11 | 正常
7579 | 肠内营养泵 | 麦康 | 5 | NP11 | 正常
7580 | 肠内营养泵 | 麦康 | 5 | NP11 | 正常
7581 | 肠内营养泵 | 麦康 | 5 | NP11 | 正常
7582 | 肠内营养泵 | 麦康 | 5 | NP11 | 正常
7583 | 肠内营养泵 | 麦康 | 5 | NP11 | 正常
7584 | 肠内营养泵 | 麦康 | 5 | NP11 | 正常
7585 | 稳压器 | 无 | 5 | 无 | 正常
7586 | 离心机 | 无 | 5 | BASO2005-1 | 正常
7587 | 病床 | 无 | 5 | 三折（三摇） | 正常
7588 | 病床 | 无 | 5 | 三折（三摇） | 正常
7589 | 病床 | 无 | 5 | 三折（三摇） | 正常
7590 | 病床 | 无 | 5 | 三折（三摇） | 正常
7591 | 病床 | 无 | 5 | 三折 | 正常
7592 | 病床 | 无 | 5 | 三折 | 正常
7593 | 病床 | 无 | 5 | 三折 | 正常
7594 | 病床 | 无 | 5 | 三折 | 正常
7595 | 病床 | 无 | 5 | 三折 | 正常
7596 | 病床 | 无 | 5 | 三折 | 正常
7597 | 病床 | 无 | 5 | 三折 | 正常
7598 | 病床 | 无 | 5 | 三折 | 正常
7599 | 病床 | 无 | 5 | 三折 | 正常
7600 | 病床 | 无 | 5 | 三折 | 正常
7601 | 病床 | 无 | 5 | 三折 | 正常
7602 | 病床 | 无 | 5 | 三折 | 正常
7603 | 病床 | 无 | 5 | 三折 | 正常
7604 | 病床 | 无 | 5 | 三折 | 正常
7605 | 病床 | 无 | 5 | 三折 | 正常
7606 | 病床 | 无 | 5 | 三折 | 正常
7607 | 生物安全柜过滤器 | 无 | 5 | 无 | 正常
7608 | 生物安全柜过滤器 | 无 | 5 | 无 | 正常
7609 | 病床 | 无 | 5 | 单摇HCB-7011R | 正常
7610 | 病床 | 无 | 5 | 单摇HCB-7011R | 正常
7611 | 病床 | 无 | 5 | 单摇HCB-7011R | 正常
7612 | 病床 | 无 | 5 | 单摇HCB-7011R | 正常
7613 | 病床 | 无 | 5 | 单摇HCB-7011R | 正常
7614 | 病床 | 无 | 5 | 单摇HCB-7011R | 正常
7615 | 病床 | 无 | 5 | 单摇HCB-7011R | 正常
7616 | 病床 | 无 | 5 | 单摇HCB-7011R | 正常
7617 | 病床 | 无 | 5 | 单摇HCB-7011R | 正常
7618 | 病床 | 无 | 5 | 单摇HCB-7011R | 正常
7619 | 病床 | 无 | 5 | 单摇HCB-7011R | 正常
7620 | 病床 | 无 | 5 | 单摇HCB-7011R | 正常
7621 | 病床 | 无 | 5 | 单摇HCB-7011R | 正常
7622 | 病床 | 无 | 5 | 单摇HCB-7011R | 正常
7623 | 病床 | 无 | 5 | 单摇HCB-7011R | 正常
7624 | 病床 | 无 | 5 | 单摇HCB-7011R | 正常
7625 | 病床 | 无 | 5 | 单摇HCB-7011R | 正常
7626 | 病床 | 无 | 5 | 单摇HCB-7011R | 正常
7627 | 病床 | 无 | 5 | 单摇HCB-7011R | 正常
7628 | 病床 | 无 | 5 | 单摇HCB-7011R | 正常
7629 | 病床 | 无 | 5 | 单摇HCB-7011R | 正常
7630 | 病床 | 无 | 5 | 单摇HCB-7011R | 正常
7631 | 病床 | 无 | 5 | 单摇HCB-7011R | 正常
7632 | 病床 | 无 | 5 | 单摇HCB-7011R | 正常
7633 | 病床 | 无 | 5 | 单摇HCB-7011R | 正常
7634 | 病床 | 无 | 5 | 单摇HCB-7011R | 正常
7635 | 病床 | 无 | 5 | 单摇HCB-7011R | 正常
7636 | 病床 | 无 | 5 | 单摇HCB-7011R | 正常
7637 | 病床 | 无 | 5 | 单摇HCB-7011R | 正常
7638 | 病床 | 无 | 5 | 单摇HCB-7011R | 正常
7639 | 病床 | 无 | 5 | 单摇HCB-7011R | 正常
7640 | 病床 | 无 | 5 | 单摇HCB-7011R | 正常
7641 | 病床 | 无 | 5 | 单摇HCB-7011R | 正常
7642 | 病床 | 无 | 5 | 单摇HCB-7011R | 正常
7643 | 病床 | 无 | 5 | 单摇HCB-7011R | 正常
7644 | 病床 | 无 | 5 | 单摇HCB-7011R | 正常
7645 | 病床 | 无 | 5 | 单摇HCB-7011R | 正常
7646 | 病床 | 无 | 5 | 单摇HCB-7011R | 正常
7647 | 病床 | 无 | 5 | 单摇HCB-7011R | 正常
7648 | 病床 | 无 | 5 | 单摇HCB-7011R | 正常
7649 | 病床 | 无 | 5 | 二折HCB-7011R | 正常
7650 | 病床 | 无 | 5 | 二折HCB-7011R | 正常
7651 | 病床 | 无 | 5 | 二折HCB-7011R | 正常
7652 | 病床 | 无 | 5 | 单摇HCB-7011R | 正常
7653 | 病床 | 无 | 5 | 单摇HCB-7011R | 正常
7654 | 病床 | 无 | 5 | 单摇HCB-7011R | 正常
7655 | 病床 | 无 | 5 | 单摇HCB-7011R | 正常
7656 | 病床 | 无 | 5 | 单摇HCB-7011R | 正常
7657 | 病床 | 无 | 5 | 单摇HCB-7011R | 正常
7658 | 病床 | 无 | 5 | 单摇HCB-7011R | 正常
7659 | 病床 | 无 | 5 | 单摇HCB-7011R | 正常
7660 | 病床 | 无 | 5 | 单摇HCB-7011R | 正常
7661 | 病床 | 无 | 5 | 单摇HCB-7011R | 正常
7662 | 病床 | 无 | 5 | 单摇HCB-7011R | 正常
7663 | 病床 | 无 | 5 | 单摇HCB-7011R | 正常
7664 | 病床 | 无 | 5 | 单摇HCB-7011R | 正常
7665 | 病床 | 无 | 5 | 单摇HCB-7011R | 正常
7666 | 病床 | 无 | 5 | 单摇HCB-7011R | 正常
7667 | 病床 | 无 | 5 | 单摇HCB-7011R | 正常
7668 | 病床 | 无 | 5 | 单摇HCB-7011R | 正常
7669 | 病床 | 无 | 5 | 单摇HCB-7011R | 正常
7670 | 病床 | 无 | 5 | 单摇HCB-7011R | 正常
7671 | 病床 | 无 | 5 | 单摇HCB-7011R | 正常
7672 | 病床 | 无 | 5 | 单摇HCB-7011R | 正常
7673 | 病床 | 无 | 5 | 单摇HCB-7011R | 正常
7674 | 病床 | 无 | 5 | 单摇HCB-7011R | 正常
7675 | 病床 | 无 | 5 | 单摇HCB-7011R | 正常
7676 | 病床 | 无 | 5 | 单摇HCB-7011R | 正常
7677 | 病床 | 无 | 5 | 单摇HCB-7011R | 正常
7678 | 病床 | 无 | 5 | 单摇HCB-7011R | 正常
7679 | 病床 | 无 | 5 | 单摇HCB-7011R | 正常
7680 | 病床 | 无 | 5 | 单摇HCB-7011R | 正常
7681 | 病床 | 无 | 5 | 单摇HCB-7011R | 正常
7682 | 病床 | 无 | 5 | 单摇HCB-7011R | 正常
7683 | 病床 | 无 | 5 | 单摇HCB-7011R | 正常
7684 | 病床 | 无 | 5 | 单摇HCB-7011R | 正常
7685 | 病床 | 无 | 5 | 单摇HCB-7011R | 正常
7686 | 病床 | 无 | 5 | 单摇HCB-7011R | 正常
7687 | 病床 | 无 | 5 | 单摇HCB-7011R | 正常
7688 | 病床 | 无 | 5 | 单摇HCB-7011R | 正常
7689 | 病床 | 无 | 5 | 单摇HCB-7011R | 正常
7690 | 病床 | 无 | 5 | 单摇HCB-7011R | 正常
7691 | 病床 | 无 | 5 | 单摇HCB-7011R | 正常
7692 | 病床 | 无 | 5 | 单摇HCB-7011R | 正常
7693 | 病床 | 无 | 5 | 单摇HCB-7011R | 正常
7694 | 病床 | 无 | 5 | 单摇HCB-7011R | 正常
7695 | 病床 | 无 | 5 | 单摇HCB-7011R | 正常
7696 | 病床 | 无 | 5 | 单摇HCB-7011R | 正常
7697 | 病床 | 无 | 5 | 单摇HCB-7011R | 正常
7698 | 病床 | 无 | 5 | 单摇HCB-7011R | 正常
7699 | 病床 | 无 | 5 | 单摇HCB-7011R | 正常
7700 | 病床 | 无 | 5 | 单摇HCB-7011R | 正常
7701 | 病床 | 无 | 5 | 单摇HCB-7011R | 正常
7702 | 病床 | 无 | 5 | 单摇HCB-7011R | 正常
7703 | 病床 | 无 | 5 | 单摇HCB-7011R | 正常
7704 | 病床 | 无 | 5 | 单摇HCB-7011R | 正常
7705 | 病床 | 无 | 5 | 单摇HCB-7011R | 正常
7706 | 病床 | 无 | 5 | 单摇HCB-7011R | 正常
7707 | 病床 | 无 | 5 | 单摇HCB-7011R | 正常
7708 | 病床 | 无 | 5 | 单摇HCB-7011R | 正常
7709 | 病床 | 无 | 5 | 单摇HCB-7011R | 正常
7710 | 病床 | 无 | 5 | 单摇HCB-7011R | 正常
7711 | 病床 | 无 | 5 | 单摇HCB-7011R | 正常
7712 | 病床 | 无 | 5 | 单摇HCB-7011R | 正常
7713 | 病床 | 无 | 5 | 单摇HCB-7011R | 正常
7714 | 病床 | 无 | 5 | 单摇HCB-7011R | 正常
7715 | 病床 | 无 | 5 | 单摇HCB-7011R | 正常
7716 | 病床 | 无 | 5 | 单摇HCB-7011R | 正常
7717 | 病床 | 无 | 5 | 单摇HCB-7011R | 正常
7718 | 病床 | 无 | 5 | 单摇HCB-7011R | 正常
7719 | 病床 | 无 | 5 | 单摇HCB-7011R | 正常
7720 | 病床 | 无 | 5 | 单摇HCB-7011R | 正常
7721 | 病床 | 无 | 5 | 单摇HCB-7011R | 正常
7722 | 病床 | 无 | 5 | 单摇HCB-7011R | 正常
7723 | 不锈钢下送车 | 无 | 5 | 无 | 正常
7724 | 液氮罐+旋涡震荡仪 | 无 | 5 | YDS-12-90 | 正常
7725 | 护理车 | 无 | 5 | 无 | 正常
7726 | 观片灯 | 无 | 5 | PD-AB3 | 正常
7727 | 观片灯 | 无 | 5 | PD-AB3 | 正常
7728 | 观片灯 | 无 | 5 | PD-AB3 | 正常
7729 | 铅针管防护套 | 无 | 5 | 无 | 正常
7730 | 病历车 | 无 | 5 | CHT052-70YC | 正常
7731 | 病历夹推车 | 无 | 5 | 无 | 正常
7732 | 四位时钟显示器 | 无 | 5 | 无 | 正常
7733 | 手术辅助照明灯 | 无 | 5 | YD01-I | 正常
7734 | 脊椎固定板 | 无 | 5 | 无 | 正常
7735 | 铅玻璃 | 无 | 5 | 无 | 正常
7736 | 妇检床 | 无 | 5 | 无 | 正常
7737 | 血液冷藏箱 | 无 | 5 | 11L | 正常
7738 | 聚酯衬垫 | 乐珩 | 5 | LHT-23-5 | 正常
7739 | 聚酯衬垫 | 乐珩 | 5 | LHT-23-5 | 正常
7740 | 聚酯衬垫 | 乐珩 | 5 | LHT-23-5 | 正常
7741 | 治疗车 | 无 | 5 | 010603 | 正常
7742 | 治疗车 | 无 | 5 | 无 | 正常
7743 | 不锈钢治疗车 | 无 | 5 | 1603 | 正常
7744 | 不锈钢治疗车 | 无 | 5 | 1603 | 正常
7745 | 不锈钢治疗车 | 无 | 5 | 1603 | 正常
7746 | 不锈钢治疗车 | 无 | 5 | 1603 | 正常
7747 | 治疗车 | 无 | 5 | 无 | 正常
7748 | 不锈钢治疗车 | 无 | 5 | 1603 | 正常
7749 | 治疗车 | 无 | 5 | 无 | 正常
7750 | 治疗车 | 无 | 5 | 无 | 正常
7751 | 治疗车 | 无 | 5 | 无 | 正常
7752 | 不锈钢治疗车 | 无 | 5 | 1603 | 正常
7753 | 不锈钢治疗车 | 无 | 5 | 1603 | 正常
7754 | 不锈钢治疗车 | 无 | 5 | 1603 | 正常
7755 | 不锈钢治疗车 | 无 | 5 | 1603 | 正常
7756 | 不锈钢治疗车 | 无 | 5 | 1603 | 正常
7757 | 治疗车 | 无 | 5 | 无 | 正常
7758 | 不锈钢治疗车 | 无 | 5 | 10603 | 正常
7759 | 不锈钢治疗车 | 无 | 5 | 1603 | 正常
7760 | 不锈钢治疗车 | 无 | 5 | 10603 | 正常
7761 | 不锈钢治疗车 | 无 | 5 | 10603 | 正常
7762 | 治疗车 | 无 | 5 | 无 | 正常
7763 | 治疗车 | 无 | 5 | 无 | 正常
7764 | 治疗车 | 无 | 5 | 无 | 正常
7765 | 不锈钢治疗车 | 无 | 5 | 10603 | 正常
7766 | 不锈钢治疗车 | 无 | 5 | 10603 | 正常
7767 | 治疗车 | 无 | 5 | 无 | 正常
7768 | 治疗车 | 无 | 5 | 无 | 正常
7769 | 不锈钢治疗车 | 无 | 5 | 无 | 正常
7770 | 治疗车 | 无 | 5 | 无 | 正常
7771 | 作业训练器 | 无 | 5 | O-ZYE | 正常
7772 | 加样枪 | 无 | 5 | 25NL | 正常
7773 | 加样枪 | 无 | 5 | 300NL | 正常
7774 | 病人转移板 | 无 | 5 | FLY-220H | 正常
7775 | 不锈钢推车 | 无 | 5 | 无 | 正常
7776 | 平车 | 无 | 5 | 无 | 正常
7777 | 防护落地衣架 | 无 | 5 | 无 | 正常
7778 | 落地铅衣架 | 无 | 5 | 无 | 正常
7779 | 抢救车 | 无 | 5 | 无 | 正常
7780 | 抢救车 | 无 | 5 | 无 | 正常
7781 | 注射泵 | 无 | 5 | SK-801 | 正常
7782 | 注射泵 | 无 | 5 | SK-801 | 正常
7783 | 注射泵 | 无 | 5 | SK-801 | 正常
7784 | 注射泵 | 无 | 5 | SK-801 | 正常
7785 | 注射泵 | 无 | 5 | SK-801 | 正常
7786 | 平车 | 无 | 5 | 无 | 正常
7787 | 平车 | 无 | 5 | 无 | 正常
7788 | 平车 | 无 | 5 | 无 | 正常
7789 | 急救车 | 无 | 5 | 无 | 正常
7790 | 平车 | 无 | 5 | 无 | 正常
7791 | 注射泵 | 无 | 5 | SK-801 | 正常
7792 | 注射泵 | 无 | 5 | SK-801 | 正常
7793 | 注射泵 | 无 | 5 | SK-801 | 正常
7794 | 注射泵 | 无 | 5 | SK-801 | 正常
7795 | 注射泵 | 无 | 5 | SK-801 | 正常
7796 | 注射泵 | 无 | 5 | SK-801 | 正常
7797 | 注射泵 | 无 | 5 | SK-801 | 正常
7798 | 注射泵 | 无 | 5 | SK-801 | 正常
7799 | 注射泵 | 无 | 5 | SK-801 | 正常
7800 | 注射泵 | 无 | 5 | SK-801 | 正常
7801 | 注射泵（单通道） | 无 | 5 | SK-801 | 正常
7802 | 注射泵（单通道） | 无 | 5 | SK-801 | 正常
7803 | 注射泵（单通道） | 无 | 5 | SK-801 | 正常
7804 | 注射泵（单通道） | 无 | 5 | SK-801 | 正常
7805 | 鑫豪锐吊机 | 无 | 10 | 800KG 30米 | 正常
7806 | 小手术训练工具箱 | 无 | 5 | SUS0300023ADC | 正常
7807 | 病例夹车 | 无 | 5 | 无 | 正常
7808 | 病床 | 无 | 5 | 二折（二摇） | 正常
7809 | 病床 | 无 | 5 | 二折（二摇） | 正常
7810 | 病床 | 无 | 5 | 二折（二摇） | 正常
7811 | 病床 | 无 | 5 | 二折（二摇） | 正常
7812 | 病床 | 无 | 5 | 二折（二摇） | 正常
7813 | 病床 | 无 | 5 | 二折（二摇） | 正常
7814 | 病床 | 无 | 5 | 二折（二摇） | 正常
7815 | 病床 | 无 | 5 | 二折（二摇） | 正常
7816 | 病床 | 无 | 5 | 二折（二摇） | 正常
7817 | 病床 | 无 | 5 | 二折（二摇） | 正常
7818 | 病床 | 无 | 5 | 二折（二摇） | 正常
7819 | 病床 | 无 | 5 | 二折（二摇） | 正常
7820 | 病床 | 无 | 5 | 二折（二摇） | 正常
7821 | 病床 | 无 | 5 | 二折（二摇） | 正常
7822 | 病床 | 无 | 5 | 二折（二摇） | 正常
7823 | 病床 | 无 | 5 | 二折（二摇） | 正常
7824 | 病床 | 无 | 5 | 二折（二摇） | 正常
7825 | 病床 | 无 | 5 | 二折（二摇） | 正常
7826 | 干式荧光免疫分析仪 | 无 | 5 | FIC-Q100N | 正常
7827 | 稳压器 | 无 | 5 | SKW | 正常
7828 | 雾化机 | 无 | 5 | 无 | 正常
7829 | 医用空压机/雾化机 | 无 | 5 | EM99-002 | 正常
7830 | 医用空压机/雾化机 | 无 | 5 | EM99-002 | 正常
7831 | 推车 | 无 | 5 | 无 | 正常
7832 | 推车 | 无 | 5 | 无 | 正常
7833 | 推车 | 无 | 5 | 无 | 正常
7834 | 推车 | 无 | 5 | 无 | 正常
7835 | 推车 | 无 | 5 | 送药车 | 正常
7836 | 雾化机 | 无 | 5 | EM99-002 | 正常
7837 | 脑病帽 | 无 | 5 | 儿童 | 正常
7838 | 压缩式雾化器 | 无 | 5 | NE-C900 | 正常
7839 | 压缩式雾化器 | 无 | 5 | NE-C900 | 正常
7840 | 压缩式雾化器 | 无 | 5 | NE-C900 | 正常
7841 | 压缩式雾化器 | 无 | 5 | NE-C900 | 正常
7842 | 压缩式雾化器 | 无 | 5 | NE-C900 | 正常
7843 | 压缩式雾化器 | 无 | 5 | NE-C900 | 正常
7844 | 压缩式雾化器 | 无 | 5 | NE-C900 | 正常
7845 | 压缩式雾化器 | 无 | 5 | NE-C900 | 正常
7846 | 医用压缩空气分配系统 | 无 | 5 | JLN-SYS001 | 正常
7847 | 医用压缩空气分配系统 | 无 | 5 | JLN-SYS001 | 正常
7848 | 医用压缩空气分配系统 | 无 | 5 | JLN-SYS001 | 正常
7849 | 医用压缩空气分配系统 | 无 | 5 | JLN-SYS001 | 正常
7850 | 医用压缩空气分配系统 | 无 | 5 | JLN-SYS001 | 正常
7851 | 医用压缩空气分配系统 | 无 | 5 | JLN-SYS001 | 正常
7852 | 医用压缩空气分配系统 | 无 | 5 | JLN-SYS001 | 正常
7853 | 医用压缩空气分配系统 | 无 | 5 | JLN-SYS001 | 正常
7854 | 医用压缩空气分配系统 | 无 | 5 | JLN-SYS001 | 正常
7855 | 医用压缩空气分配系统 | 无 | 5 | JLN-SYS001 | 正常
7856 | 医用空压机/雾化机 | 无 | 5 | EM99-002 | 正常
7857 | 医用空压机/雾化机 | 无 | 5 | EM99-002 | 正常
7858 | 雾化机 | 无 | 5 | EM99-002 | 正常
7859 | 雾化机 | 无 | 5 | EM99-002 | 正常
7860 | 雾化机 | 无 | 5 | EM99-002 | 正常
7861 | 雾化机 | 无 | 5 | EM99-002 | 正常
7862 | 双摇豪华床 | 无 | 5 | A113型 | 正常
7863 | 移动式C形臂X射线机 | 通用电气 | 5 | OEC One CFD | 正常
7864 | 双摇豪华床 | 无 | 5 | A113型 | 正常
7865 | 产床 | 无 | 5 | 无 | 正常
7866 | 小孩输液手臂模型 | 无 | 5 | 无 | 正常
7867 | 医用空压机/雾化机 | 无 | 5 | IM99-002 | 正常
7868 | 21Fr鞘套及闭孔器 | 无 | 5 | 21Fr*230mm | 正常
7869 | 21Fr鞘套及闭孔器 | 无 | 5 | 21Fr*230mm | 正常
7870 | 推车 | 无 | 5 | 送药车 | 正常
7871 | 雾化机 | 无 | 5 | EM99-002 | 正常
7872 | 注射泵 | 迈瑞 | 5 | BeneFusion zsp | 正常
7873 | 注射泵 | 迈瑞 | 5 | BeneFusion zsp | 正常
7874 | 注射泵 | 迈瑞 | 5 | BeneFusion zsp | 正常
7875 | 注射泵 | 迈瑞 | 5 | BeneFusion zsp | 正常
7876 | 注射泵 | 比扬 | 5 | BYZ-810 | 正常
7877 | 注射泵 | 比扬 | 5 | BYZ-810 | 正常
7878 | 站立架 | 博创 | 5 | BC-ZLJ-1 | 正常
7879 | 干式荧光免疫分析仪 | 天宝 | 5 | FIAT-01 | 正常
7880 | 涡旋混匀仪 | 医卡 | 5 | YKX-VST | 正常
7881 | 涡旋混匀仪 | 医卡 | 5 | YKX-VST | 正常
7882 | 涡旋混匀仪 | 医卡 | 5 | YKX-VST | 正常
7883 | 电导率仪 | 无 | 5 | P902 | 正常
7884 | 电导率仪 | 无 | 5 | P902 | 正常
7885 | 压缩雾化吸入机 | 无 | 5 | INQVA NEB PLUS | 正常
7886 | 不锈钢敷料检查打包台 | 无 | 5 | 无 | 正常
7887 | 压缩雾化吸入机 | 无 | 5 | 无 | 正常
7888 | 压缩雾化吸入机 | 无 | 5 | 无 | 正常
7889 | 雾化机 | 无 | 5 | 无 | 正常
7890 | 压缩雾化吸入机 | 无 | 5 | INQVA NEB PLUS | 正常
7891 | 超声雾化器 | 无 | 5 | 无 | 正常
7892 | 麻醉咽喉镜 | 无 | 5 | 光纤 新生儿 | 正常
7893 | 雾化机 | 无 | 5 | 无 | 正常
7894 | 雾化机 | 无 | 5 | 无 | 正常
7895 | 超声雾化器 | 无 | 5 | INQUA NEB | 正常
7896 | 器械套车 | 南宁安信 | 5 | 630*450*820mm | 正常
7897 | 器械套车 | 南宁安信 | 5 | 630*450*820mm | 正常
7898 | 器械套车 | 南宁安信 | 5 | 630*450*820mm | 正常
7899 | 器械套车 | 南宁安信 | 5 | 630*450*820mm | 正常
7900 | 器械套车 | 南宁安信 | 5 | 630*450*820mm | 正常
7901 | 器械套车 | 南宁安信 | 5 | 630*450*820mm | 正常
7902 | 器械套车 | 南宁安信 | 5 | 630*450*820mm | 正常
7903 | 介入室防护超薄手套 | 无 | 5 | 7寸 | 正常
7904 | 介入室防护超薄手套 | 无 | 5 | 7寸 | 正常
7905 | 介入室防护超薄手套 | 无 | 5 | 7寸 | 正常
7906 | 根管长度测量仪 | 无 | 5 | Dpex V | 正常
7907 | 根管长度测量仪 | 无 | 5 | Dpex V | 正常
7908 | 根管长度测量仪 | 无 | 5 | Dpex V | 正常
7909 | 注射泵 | 无 | 5 | BYZ-810 | 正常
7910 | 注射泵 | 无 | 5 | BYZ-810 | 正常
7911 | 注射泵 | 无 | 5 | BYZ-810 | 正常
7912 | 注射泵 | 无 | 5 | BYZ-810 | 正常
7913 | 注射泵 | 无 | 5 | BYZ-810 | 正常
7914 | 注射泵 | 无 | 5 | BYZ-810 | 正常
7915 | 球囊扩张冲压装置 | 无 | 5 | CPM-A | 正常
7916 | 注射泵 | 无 | 5 | BYZ-810 | 正常
7917 | 注射泵 | 无 | 5 | BYZ-810 | 正常
7918 | 注射泵 | 无 | 5 | BYZ-810 | 正常
7919 | 注射泵 | 无 | 5 | BYZ-810 | 正常
7920 | 注射泵 | 无 | 5 | BYZ-810 | 正常
7921 | 注射泵 | 无 | 5 | BYZ-810 | 正常
7922 | 注射泵 | 无 | 5 | BYZ-810 | 正常
7923 | 注射泵 | 无 | 5 | BYZ-810 | 正常
7924 | 注射泵 | 无 | 5 | BYZ-810 | 正常
7925 | 注射泵 | 无 | 5 | BYZ-810 | 正常
7926 | 注射泵 | 无 | 5 | BYZ-810 | 正常
7927 | 注射泵 | 无 | 5 | BYZ-810 | 正常
7928 | 注射泵 | 无 | 5 | BYZ-810 | 正常
7929 | 注射泵 | 无 | 5 | BYZ-810 | 正常
7930 | 注射泵 | 无 | 5 | BYZ-810 | 正常
7931 | 注射泵 | 无 | 5 | BYZ-810 | 正常
7932 | 注射泵 | 无 | 5 | BYZ-810 | 正常
7933 | 注射泵 | 无 | 5 | BYZ-810 | 正常
7934 | 注射泵 | 无 | 5 | BYZ-810 | 正常
7935 | 注射泵 | 无 | 5 | BYZ-810 | 正常
7936 | 注射泵 | 无 | 5 | BYZ-810 | 正常
7937 | 注射泵 | 无 | 5 | BYZ-810 | 正常
7938 | 注射泵 | 无 | 5 | BYZ-810 | 正常
7939 | 注射泵 | 无 | 5 | BYZ-810 | 正常
7940 | 注射泵 | 无 | 5 | BYZ-810 | 正常
7941 | 注射泵 | 无 | 5 | BYZ-810 | 正常
7942 | 注射泵 | 无 | 5 | BYZ-810 | 正常
7943 | 注射泵 | 无 | 5 | BYZ-810 | 正常
7944 | 注射泵 | 无 | 5 | BYZ-810 | 正常
7945 | 注射泵 | 无 | 5 | BYZ-810 | 正常
7946 | 注射泵 | 无 | 5 | BYZ-810 | 正常
7947 | 注射泵 | 无 | 5 | BYZ-810 | 正常
7948 | 注射泵 | 无 | 5 | BYZ-810 | 正常
7949 | 注射泵 | 无 | 5 | BYZ-810 | 正常
7950 | 担架 | 无 | 5 | 铲式 | 正常
7951 | 注射泵 | 无 | 5 | BYZ-810 | 正常
7952 | 注射泵 | 无 | 5 | BYZ-810 | 正常
7953 | 注射泵 | 无 | 5 | BYZ-810 | 正常
7954 | 注射泵 | 无 | 5 | BYZ-810 | 正常
7955 | 注射泵 | 无 | 5 | BYZ-810 | 正常
7956 | 注射泵 | 无 | 5 | BYZ-810 | 正常
7957 | 注射泵 | 无 | 5 | BYZ-810 | 正常
7958 | 注射泵 | 无 | 5 | BYZ-810 | 正常
7959 | 注射泵 | 无 | 5 | BYZ-810 | 正常
7960 | 注射泵 | 无 | 5 | BYZ-810 | 正常
7961 | 注射泵 | 无 | 5 | BYZ-810 | 正常
7962 | 注射泵 | 无 | 5 | BYZ-810 | 正常
7963 | 注射泵 | 无 | 5 | BYZ-810 | 正常
7964 | 注射泵 | 无 | 5 | BYZ-810 | 正常
7965 | 注射泵 | 无 | 5 | BYZ-810 | 正常
7966 | 注射泵 | 无 | 5 | BYZ-810 | 正常
7967 | 注射泵 | 无 | 5 | BYZ-810 | 正常
7968 | 注射泵 | 无 | 5 | BYZ-810 | 正常
7969 | 注射泵 | 无 | 5 | BYZ-810 | 正常
7970 | 注射泵 | 无 | 5 | BYZ-810 | 正常
7971 | 注射泵 | 无 | 5 | BYZ-810 | 正常
7972 | 注射泵 | 无 | 5 | BYZ-810 | 正常
7973 | 注射泵 | 无 | 5 | BYZ-810 | 正常
7974 | 注射泵 | 无 | 5 | BYZ-810 | 正常
7975 | 注射泵 | 无 | 5 | BYZ-810 | 正常
7976 | 注射泵 | 无 | 5 | BYZ-810 | 正常
7977 | 注射泵 | 无 | 5 | BYZ-810 | 正常
7978 | 注射泵 | 无 | 5 | BYZ-810 | 正常
7979 | 注射泵 | 无 | 5 | BYZ-810 | 正常
7980 | 注射泵 | 无 | 5 | BYZ-810 | 正常
7981 | 注射泵 | 无 | 5 | BYZ-810 | 正常
7982 | 注射泵 | 无 | 5 | BYZ-810 | 正常
7983 | 注射泵 | 无 | 5 | BYZ-810 | 正常
7984 | 注射泵 | 无 | 5 | BYZ-810 | 正常
7985 | 注射泵 | 无 | 5 | BYZ-810 | 正常
7986 | 注射泵 | 无 | 5 | BYZ-810 | 正常
7987 | 注射泵 | 无 | 5 | BYZ-810 | 正常
7988 | 注射泵 | 无 | 5 | BYZ-810 | 正常
7989 | 注射泵 | 无 | 5 | BYZ-810 | 正常
7990 | 注射泵 | 无 | 5 | BYZ-810 | 正常
7991 | 注射泵 | 无 | 5 | BYZ-810 | 正常
7992 | 注射泵 | 无 | 5 | BYZ-810 | 正常
7993 | 注射泵 | 无 | 5 | BYZ-810 | 正常
7994 | 注射泵 | 无 | 5 | BYZ-810 | 正常
7995 | 注射泵 | 无 | 5 | BYZ-810 | 正常
7996 | 注射泵 | 无 | 5 | BYZ-810 | 正常
7997 | 注射泵 | 无 | 5 | BYZ-810 | 正常
7998 | 注射泵 | 无 | 5 | BYZ-810 | 正常
7999 | 注射泵 | 无 | 5 | BYZ-810 | 正常
8000 | 注射泵 | 无 | 5 | BYZ-810 | 正常
8001 | 注射泵 | 无 | 5 | BYZ-810 | 正常
8002 | 注射泵 | 无 | 5 | BYZ-810 | 正常
8003 | 注射泵 | 无 | 5 | BYZ-810 | 正常
8004 | 注射泵 | 无 | 5 | BYZ-810 | 正常
8005 | 注射泵 | 无 | 5 | BYZ-810 | 正常
8006 | 负压表 | 太平洋 | 5 | 0-400mg | 正常
8007 | 负压表 | 太平洋 | 5 | 0-400mg | 正常
8008 | 负压表 | 太平洋 | 5 | 0-400mg | 正常
8009 | 负压表 | 太平洋 | 5 | 0-400mg | 正常
8010 | 负压表 | 太平洋 | 5 | 0-400mg | 正常
8011 | 负压表 | 太平洋 | 5 | 0-400mg | 正常
8012 | 负压表 | 太平洋 | 5 | 0-400mg | 正常
8013 | 负压表 | 太平洋 | 5 | 0-400mg | 正常
8014 | 注射泵 | 迈瑞 | 5 | BeneFusionzSP | 正常
8015 | 注射泵 | 迈瑞 | 5 | BeneFusionzSP | 正常
8016 | 注射泵 | 迈瑞 | 5 | BeneFusionzSP | 正常
8017 | 注射泵 | 迈瑞 | 5 | BeneFusionzSP | 正常
8018 | 注射泵 | 迈瑞 | 5 | BeneFusionzSP | 正常
8019 | 注射泵 | 迈瑞 | 5 | BeneFusionzSP | 正常
8020 | 注射泵 | 迈瑞 | 5 | BeneFusionzSP | 正常
8021 | 病历夹车 | 无 | 5 | I型60格 | 正常
8022 | 缝合练习模块工具箱 | 无 | 5 | SUS0300020ADC | 正常
8023 | 治疗车 | 无 | 5 | 无 | 正常
8024 | 治疗车 | 无 | 5 | 无 | 正常
8025 | 治疗车 | 无 | 5 | 无 | 正常
8026 | 治疗车 | 无 | 5 | 无 | 正常
8027 | 治疗车 | 无 | 5 | 无 | 正常
8028 | 治疗车 | 无 | 5 | 无 | 正常
8029 | 治疗车 | 无 | 5 | 无 | 正常
8030 | 病历夹车 | 无 | 5 | 无 | 正常
8031 | 治疗车 | 无 | 5 | 无 | 正常
8032 | 治疗车 | 无 | 5 | 无 | 正常
8033 | 治疗车 | 无 | 5 | 台 | 正常
8034 | 病历车 | 无 | 5 | CHT052-50YC | 正常
8035 | 病历车 | 无 | 5 | CHT052-50YC | 正常
8036 | 病历车 | 无 | 5 | CHT052-50YC | 正常
8037 | 不锈钢三层双抽治疗车 | 无 | 5 | 大号 | 正常
8038 | 不锈钢治疗车 | 无 | 5 | 无 | 正常
8039 | 病历车 | 无 | 5 | CHT052-50YC | 正常
8040 | 病历车 | 无 | 5 | CHT052-50YC | 正常
8041 | 不锈钢三层双抽治疗车 | 无 | 5 | 大号 | 正常
8042 | 病历车 | 无 | 5 | CHT052-50YC | 正常
8043 | OT桌 | 无 | 5 | O-OTZ | 正常
8044 | 病历车 | 无 | 5 | CHT052-50YC | 正常
8045 | 热合机 | 无 | 5 | 电动高频 | 正常
8046 | 治疗车 | 无 | 5 | 不锈钢三层双抽 中号 | 正常
8047 | 治疗车 | 无 | 5 | 不锈钢三层双抽 中号 | 正常
8048 | 自动电脑心肺复苏模拟人 | 无 | 5 | 无 | 正常
8049 | 病历车 | 无 | 5 | CHT052-50YC | 正常
8050 | 病历车 | 无 | 5 | CHT052-50YC | 正常
8051 | 病历车 | 无 | 5 | CHT052-50YC | 正常
8052 | 病历车 | 无 | 5 | CHT052-50YC | 正常
8053 | 病历车 | 无 | 5 | CHT052-50YC | 正常
8054 | 病历车 | 无 | 5 | CHT052-50YC | 正常
8055 | 病历车 | 无 | 5 | CHT052-50YC | 正常
8056 | 抢救车 | 无 | 5 | 无 | 正常
8057 | 病历车 | 无 | 5 | CHT052-50YC | 正常
8058 | 不锈钢三层双抽治疗车 | 无 | 5 | 大号 | 正常
8059 | 输液泵 | 比扬 | 5 | BYS-820 | 正常
8060 | 输液泵 | 比扬 | 5 | BYS-820 | 正常
8061 | 带状光检影镜 | 六六 | 5 | YZ24 | 正常
8062 | 带状光检影镜 | 六六 | 5 | YZ24 | 正常
8063 | 输液泵 | 比扬 | 5 | BYS-820 | 正常
8064 | 输液泵 | 比扬 | 5 | BYS-820 | 正常
8065 | 儿童沙袋（绑式） | 无 | 5 | C-SHD-01 | 正常
8066 | 雾化机 | 无 | 5 | 无 | 正常
8067 | 雾化器 | 无 | 5 | 无 | 正常
8068 | 电热恒温水温箱 | 无 | 5 | 600S | 正常
8069 | 雾化机 | 无 | 5 | 无 | 正常
8070 | 缝合练习模块工具箱 | 无 | 5 | SUS0300020ADC | 正常
8071 | 缝合练习模块工具箱 | 无 | 5 | SUS0300020ADC | 正常
8072 | 缝合练习模块工具箱 | 无 | 5 | SUS0300020ADC | 正常
8073 | 小型瞬时离心机 | 无 | 5 | HEMA-6K | 正常
8074 | 八联管离心机 | 无 | 5 | HEMA-6K | 正常
8075 | 推车 | 无 | 5 | 污物 | 正常
8076 | 脱色摇床 | 无 | 5 | 无 | 正常
8077 | 脱色摇床 | 无 | 5 | 无 | 正常
8078 | 铅帽 | 无 | 5 | 0.35mmpb | 正常
8079 | 铅帽 | 无 | 5 | 0.35mmpb | 正常
8080 | 铅帽 | 无 | 5 | 0.35mmpb | 正常
8081 | 铅帽 | 无 | 5 | 0.35mmpb | 正常
8082 | 多功能气垫床 | 无 | 5 | OASIS1000 | 正常
8083 | 平车 | 无 | 5 | 无 | 正常
8084 | 不锈钢器械台 | 无 | 5 | 无 | 正常
8085 | 不锈钢器械台 | 无 | 5 | 无 | 正常
8086 | 不锈钢器械台 | 无 | 5 | 无 | 正常
8087 | 不锈钢器械台 | 无 | 5 | 无 | 正常
8088 | 不锈钢器械台 | 无 | 5 | 无 | 正常
8089 | 不锈钢器械台 | 无 | 5 | 无 | 正常
8090 | 不锈钢器械台 | 无 | 5 | 无 | 正常
8091 | 不锈钢器械台 | 无 | 5 | 无 | 正常
8092 | 不锈钢器械台 | 无 | 5 | 无 | 正常
8093 | 不锈钢器械台 | 无 | 5 | 无 | 正常
8094 | 不锈钢器械台 | 无 | 5 | 无 | 正常
8095 | 不锈钢器械台 | 无 | 5 | 无 | 正常
8096 | 不锈钢器械台 | 无 | 5 | 无 | 正常
8097 | 不锈钢治疗车 | 无 | 5 | 10301 | 正常
8098 | 不锈钢治疗车 | 无 | 5 | 10301 | 正常
8099 | 器械台 | 无 | 5 | 10301 | 正常
8100 | 器械台 | 无 | 5 | 10301 | 正常
8101 | 增加传呼铃系统改造项目 | 杰灵 | 5 | 无 | 正常
8102 | 注射泵 | 比扬 | 5 | 单泵BYZ-810 | 正常
8103 | 电热恒温(数量)水温箱 | 无 | 5 | 无 | 正常
8104 | 电热恒温水温箱 | 无 | 5 | HHW21-420 | 正常
8105 | 电热恒温（数量）水温箱 | 无 | 5 | 无 | 正常
8106 | 注射泵 | 比扬 | 5 | 单泵BYZ-810 | 正常
8107 | 注射泵 | 比扬 | 5 | 单泵BYZ-810 | 正常
8108 | 注射泵 | 比扬 | 5 | 单泵BYZ-810 | 正常
8109 | 注射泵 | 比扬 | 5 | 单泵BYZ-810 | 正常
8110 | 注射泵 | 比扬 | 5 | 单泵BYZ-810 | 正常
8111 | 注射泵 | 比扬 | 5 | 单泵BYZ-810 | 正常
8112 | 注射泵 | 比扬 | 5 | 单泵BYZ-810 | 正常
8113 | 注射泵 | 比扬 | 5 | 单泵BYZ-810 | 正常
8114 | 注射泵 | 比扬 | 5 | 单泵BYZ-810 | 正常
8115 | 注射泵 | 比扬 | 5 | 单泵BYZ-810 | 正常
8116 | 注射泵 | 比扬 | 5 | 单泵BYZ-810 | 正常
8117 | 生物显微镜（双人） | OLYMPUS | 5 | BX43FC | 正常
8118 | 开腹、关腹操作模型 | 圣医 | 5 | SY/W024 | 正常
8119 | 开腹、关腹操作模型 | 圣医 | 5 | SY/W024 | 正常
8120 | 产钳 | 上海 | 5 | F30100 | 正常
8121 | 电动吸引器 | 无 | 5 | 人流吸引器 | 正常
8122 | 电泳仪电源 | 无 | 5 | DYY-16D | 正常
8123 | 全塑治疗车 | 无 | 5 | C141 | 正常
8124 | 全塑治疗车 | 无 | 5 | C141 | 正常
8125 | 全塑治疗车 | 无 | 5 | C141 | 正常
8126 | 全塑治疗车 | 无 | 5 | C141 | 正常
8127 | 全塑治疗车 | 无 | 5 | C141 | 正常
8128 | 不锈钢推车 | 无 | 5 | 无 | 正常
8129 | 不锈钢推车 | 无 | 5 | 无 | 正常
8130 | 铲式担架 | 无 | 5 | YDC-4B | 正常
8131 | 医用观片灯 | 无 | 6 | 四联调光 | 正常
8132 | 不锈钢传递箱 | 无 | 5 | 无 | 正常
8133 | 不锈钢传递箱 | 无 | 5 | 无 | 正常
8134 | 索奇消毒柜 | 无 | 6 | 台 | 正常
8135 | 不锈钢抢救车 | 无 | 5 | 无 | 正常
8136 | 护理车 | 无 | 5 | 无 | 正常
8137 | 电动流产吸引器 | 无 | 5 | YB-LX-1A | 正常
8138 | 骨盆测量示教模型 | 康人 | 5 | KAR/F24 | 正常
8139 | 骨盆测量示教模型 | 康人 | 5 | KAR/F24 | 正常
8140 | 换药车 | 无 | 5 | 无 | 正常
8141 | 治疗车 | 无 | 5 | 无 | 正常
8142 | 治疗车 | 无 | 5 | 无 | 正常
8143 | 治疗车 | 无 | 5 | 无 | 正常
8144 | 治疗车 | 无 | 5 | 无 | 正常
8145 | 病历夹推车 | 无 | 5 | 60格 | 正常
8146 | 不锈钢治疗车 | 无 | 5 | 无 | 正常
8147 | 治疗车 | 无 | 5 | 无 | 正常
8148 | 治疗车 | 无 | 5 | 无 | 正常
8149 | 治疗车 | 无 | 5 | 无 | 正常
8150 | 治疗车 | 无 | 5 | 无 | 正常
8151 | 治疗车 | 无 | 5 | 无 | 正常
8152 | 不锈钢治疗车 | 无 | 5 | 无 | 正常
8153 | 器械台 | 无 | 5 | 无 | 正常
8154 | 器械台 | 无 | 5 | 无 | 正常
8155 | 器械台 | 无 | 5 | 无 | 正常
8156 | 器械台 | 无 | 5 | 无 | 正常
8157 | 注射防护套 | 无 | 5 | 无 | 正常
8158 | 注射防护套 | 无 | 5 | 无 | 正常
8159 | 观片灯 | 无 | 5 | PD-HA3 | 正常
8160 | 不锈钢布草车 | 无 | 5 | 无 | 正常
8161 | 不锈钢布草车 | 无 | 5 | 无 | 正常
8162 | 电动吸引器 | 无 | 5 | 无 | 正常
8163 | 低压吸引器 | 无 | 5 | S-1 | 正常
8164 | 电动吸引器 | 无 | 5 | 无 | 正常
8165 | 医用观片灯 | 无 | 6 | 四联 | 正常
8166 | 电泳槽 | 无 | 5 | DYCP-31DN | 正常
8167 | 电泳槽 | 无 | 5 | DYCP-31DN | 正常
8168 | 数显三用恒温水箱 | 无 | 5 | HH-W600型 | 正常
8169 | 数显三用恒温水箱 | 无 | 5 | HH-W600型 | 正常
8170 | 高级防潮软垫 | 无 | 5 | E-ZHD-03 | 正常
8171 | 电子十二指肠内窥镜 | 奥林巴斯 | 5 | TJF-TYPE260V | 正常
8172 | 高级防潮软垫 | 无 | 5 | E-ZHD-03 | 正常
8173 | 高级防潮软垫 | 无 | 5 | E-ZHD-03 | 正常
8174 | 高级防潮软垫 | 无 | 5 | E-ZHD-03 | 正常
8175 | 病历夹推车 | 无 | 5 | 50格 | 正常
8176 | 血液运输箱 | 无 | 5 | JXH-2030 | 正常
8177 | 血液运输箱 | 无 | 5 | JXH-2030 | 正常
8178 | 不锈钢病历架 | 无 | 5 | 无 | 正常
8179 | 气管插管模型 | 无 | 5 | 无 | 正常
8180 | 电动吸引器 | 无 | 5 | 7A-23B | 正常
8181 | 气囊压力表 | 康莱 | 5 | CPM-A | 正常
8182 | 气囊压力表 | 康莱 | 5 | CPM-A | 正常
8183 | 直接检眼镜 | 跃进 | 5 | JY-A-XP型 | 正常
8184 | 直接检眼镜 | 跃进 | 5 | JY-A-XP型 | 正常
8185 | 直接检眼镜 | 跃进 | 5 | JY-A-XP型 | 正常
8186 | 注射泵（单通道） | 无 | 5 | BYZ-810D | 正常
8187 | 注射泵（单通道） | 无 | 5 | BYZ-810D | 正常
8188 | 注射泵（单通道） | 无 | 5 | BYZ-810D | 正常
8189 | 注射泵（单通道） | 无 | 5 | BYZ-810D | 正常
8190 | 注射泵（单通道） | 无 | 5 | BYZ-810D | 正常
8191 | 注射泵（单通道） | 无 | 5 | BYZ-810D | 正常
8192 | 注射泵（单通道） | 无 | 5 | BYZ-810D | 正常
8193 | 注射泵（单通道） | 无 | 5 | BYZ-810D | 正常
8194 | 注射泵（单通道） | 无 | 5 | BYZ-810D | 正常
8195 | 注射泵（单通道） | 无 | 5 | BYZ-810D | 正常
8196 | 注射泵（单通道） | 无 | 5 | BYZ-810D | 正常
8197 | 注射泵（单通道） | 无 | 5 | BYZ-810D | 正常
8198 | 注射泵（单通道） | 无 | 5 | BYZ-810D | 正常
8199 | 注射泵（单通道） | 无 | 5 | BYZ-810D | 正常
8200 | 注射泵（单通道） | 无 | 5 | BYZ-810D | 正常
8201 | 注射泵（单通道） | 无 | 5 | BYZ-810D | 正常
8202 | 注射泵（单通道） | 无 | 5 | BYZ-810D | 正常
8203 | 注射泵（单通道） | 无 | 5 | BYZ-810D | 正常
8204 | 注射泵（单通道） | 无 | 5 | BYZ-810D | 正常
8205 | LED手术照明灯 | 铭泰 | 5 | LED510L | 正常
8206 | LED手术照明灯 | 铭泰 | 5 | LED510L | 正常
8207 | 注射泵（单通道） | 无 | 5 | BYZ-810D | 正常
8208 | 注射泵（单通道） | 无 | 5 | BYZ-810D | 正常
8209 | 注射泵（单通道） | 无 | 5 | BYZ-810D | 正常
8210 | 注射泵（单通道） | 无 | 5 | BYZ-810D | 正常
8211 | 注射泵（单通道） | 无 | 5 | BYZ-810D | 正常
8212 | 注射泵（单通道） | 无 | 5 | BYZ-810D | 正常
8213 | 注射泵（单通道） | 无 | 5 | BYZ-810D | 正常
8214 | 注射泵（单通道） | 无 | 5 | BYZ-810D | 正常
8215 | 注射泵（单通道） | 无 | 5 | BYZ-810D | 正常
8216 | 注射泵（单通道） | 无 | 5 | BYZ-810D | 正常
8217 | 注射泵（单通道） | 无 | 5 | BYZ-810D | 正常
8218 | 注射泵（单通道） | 无 | 5 | BYZ-810D | 正常
8219 | 注射泵（单通道） | 无 | 5 | BYZ-810D | 正常
8220 | 注射泵（单通道） | 无 | 5 | BYZ-810D | 正常
8221 | 注射泵（单通道） | 无 | 5 | BYZ-810D | 正常
8222 | 注射泵（单通道） | 无 | 5 | BYZ-810D | 正常
8223 | 注射泵（单通道） | 无 | 5 | BYZ-810D | 正常
8224 | 注射泵（单通道） | 无 | 5 | BYZ-810D | 正常
8225 | 注射泵（单通道） | 无 | 5 | BYZ-810D | 正常
8226 | 注射泵（单通道） | 无 | 5 | BYZ-810D | 正常
8227 | 注射泵（单通道） | 无 | 5 | BYZ-810D | 正常
8228 | 注射泵（单通道） | 无 | 5 | BYZ-810D | 正常
8229 | 注射泵（单通道） | 无 | 5 | BYZ-810D | 正常
8230 | 注射泵（单通道） | 无 | 5 | BYZ-810D | 正常
8231 | 注射泵（单通道） | 无 | 5 | BYZ-810D | 正常
8232 | 注射泵（单通道） | 无 | 5 | BYZ-810D | 正常
8233 | 注射泵（单通道） | 无 | 5 | BYZ-810D | 正常
8234 | 注射泵（单通道） | 无 | 5 | BYZ-810D | 正常
8235 | 注射泵（单通道） | 无 | 5 | BYZ-810D | 正常
8236 | 注射泵（单通道） | 无 | 5 | BYZ-810D | 正常
8237 | 注射泵（单通道） | 无 | 5 | BYZ-810D | 正常
8238 | 注射泵（单通道） | 无 | 5 | BYZ-810D | 正常
8239 | 注射泵（单通道） | 无 | 5 | BYZ-810D | 正常
8240 | 注射泵（单通道） | 无 | 5 | BYZ-810D | 正常
8241 | 注射泵（单通道） | 无 | 5 | BYZ-810D | 正常
8242 | 注射泵（单通道） | 无 | 5 | BYZ-810D | 正常
8243 | 注射泵（单通道） | 无 | 5 | BYZ-810D | 正常
8244 | 注射泵（单通道） | 无 | 5 | BYZ-810D | 正常
8245 | 注射泵（单通道） | 无 | 5 | BYZ-810D | 正常
8246 | 注射泵（单通道） | 无 | 5 | BYZ-810D | 正常
8247 | 注射泵（单通道） | 无 | 5 | BYZ-810D | 正常
8248 | 注射泵（单通道） | 无 | 5 | BYZ-810D | 正常
8249 | 注射泵（单通道） | 无 | 5 | BYZ-810D | 正常
8250 | 注射泵（单通道） | 无 | 5 | BYZ-810D | 正常
8251 | 注射泵（单通道） | 无 | 5 | BYZ-810D | 正常
8252 | 注射泵（单通道） | 无 | 5 | BYZ-810D | 正常
8253 | 高级婴儿动脉穿刺训练模型 | 无 | 5 | BZ-HS37 | 正常
8254 | 婴儿气道阻塞及CPR模型 | 无 | 5 | JC-CPR180 | 正常
8255 | 婴儿气道阻塞及CPR模型 | 无 | 5 | JC-CPR180 | 正常
8256 | 纯水机 | 普力菲尔 | 5 | FST-T0-P-A12 | 正常
8257 | 铅眼镜 | 无 | 5 | 无 | 正常
8258 | 铅眼镜 | 无 | 5 | 无 | 正常
8259 | 铅眼镜 | 无 | 5 | 无 | 正常
8260 | 铅眼镜 | 无 | 5 | 无 | 正常
8261 | 铅眼镜 | 无 | 5 | 无 | 正常
8262 | 铅眼镜 | 无 | 5 | 无 | 正常
8263 | 铅眼镜 | 无 | 5 | 无 | 正常
8264 | 铅眼镜 | 无 | 5 | 无 | 正常
8265 | 铅眼镜 | 无 | 5 | 无 | 正常
8266 | 铅眼镜 | 无 | 5 | 无 | 正常
8267 | 铅眼镜 | 无 | 5 | 无 | 正常
8268 | 铅眼镜 | 无 | 5 | 无 | 正常
8269 | 铅眼镜 | 无 | 5 | 无 | 正常
8270 | 铅眼镜 | 无 | 5 | 无 | 正常
8271 | 铅眼镜 | 无 | 5 | 无 | 正常
8272 | 铅眼镜 | 无 | 5 | 无 | 正常
8273 | 铅防护手套 | 无 | 5 | G102 7.0 | 正常
8274 | 铅防护手套 | 无 | 5 | G102 8.5 | 正常
8275 | 诊察床 | 无 | 5 | 无 | 正常
8276 | 观片灯 | 无 | 6 | 双联 | 正常
8277 | 床头柜 | 无 | 5 | 无 | 正常
8278 | 床头柜 | 无 | 5 | 无 | 正常
8279 | 床头柜 | 无 | 5 | 无 | 正常
8280 | 脊椎固定系统 | 无 | 5 | YJK-16（头部固定器）、YJK-17（颈托）、YJK-F2（急救板） | 正常
8281 | 床头柜 | 无 | 5 | 无 | 正常
8282 | 床头柜 | 无 | 5 | 无 | 正常
8283 | 床头柜 | 无 | 5 | 无 | 正常
8284 | 床头柜 | 无 | 5 | 无 | 正常
8285 | 电泳槽 | 无 | 5 | T960C | 正常
8286 | 摇床+磁力搅拌器 | 无 | 5 | OS200 | 正常
8287 | 导尿模型 | 无 | 5 | JC-H3201 | 正常
8288 | 导尿模型 | 无 | 5 | JC-H3201 | 正常
8289 | 导尿模型 | 无 | 5 | JC-H3201 | 正常
8290 | 床上桌 | 无 | 5 | 无 | 正常
8291 | 床上桌 | 无 | 5 | 无 | 正常
8292 | 不锈钢推车 | 无 | 5 | 无 | 正常
8293 | 不锈钢推车 | 无 | 5 | 无 | 正常
8294 | 不锈钢推车 | 无 | 5 | 无 | 正常
8295 | 不锈钢推车 | 无 | 5 | 无 | 正常
8296 | 打印机 | 无 | 6 | 2580s | 正常
8297 | 仪器推车 | 无 | 5 | 无 | 正常
8298 | 铅手套 | 无 | 5 | KSDA011B | 正常
8299 | 铅手套 | 无 | 5 | KSDA011B | 正常
8300 | 铅手套 | 无 | 5 | KSDA011B | 正常
8301 | 铅三角巾 | 无 | 5 | KSDA014 | 正常
8302 | 铅三角巾 | 无 | 5 | KSDA014 | 正常
8303 | 铅三角巾 | 无 | 5 | KSDA014 | 正常
8304 | 铅三角巾 | 无 | 5 | KSDA014 | 正常
8305 | 铅三角巾 | 无 | 5 | KSDA014 | 正常
8306 | 铅三角巾 | 无 | 5 | KSDA014 | 正常
8307 | 铅三角巾 | 无 | 5 | KSDA014 | 正常
8308 | 铅三角巾 | 无 | 5 | KSDA014 | 正常
8309 | 铅三角巾 | 无 | 5 | KSDA014 | 正常
8310 | 陪护椅 | 无 | 5 | PHY-00 | 正常
8311 | 陪护椅 | 无 | 5 | PHY-00 | 正常
8312 | 血液透析机 | 山外山 | 5 | SWS-6000 | 正常
8313 | 陪护椅 | 无 | 5 | PHY-00 | 正常
8314 | 陪护椅 | 无 | 5 | PHY-00 | 正常
8315 | 陪护椅 | 无 | 5 | PHY-00 | 正常
8316 | 陪护椅 | 无 | 5 | PHY-00 | 正常
8317 | 陪护椅 | 无 | 5 | PHY-00 | 正常
8318 | 陪护椅 | 无 | 5 | PHY-00 | 正常
8319 | 陪护椅 | 无 | 5 | PHY-00 | 正常
8320 | 陪护椅 | 无 | 5 | PHY-00 | 正常
8321 | 陪护椅 | 无 | 5 | PHY-00 | 正常
8322 | 陪护椅 | 无 | 5 | PHY-00 | 正常
8323 | 陪护椅 | 无 | 5 | PHY-00 | 正常
8324 | 陪护椅 | 无 | 5 | PHY-00 | 正常
8325 | 陪护椅 | 无 | 5 | PHY-00 | 正常
8326 | 陪护椅 | 无 | 5 | PHY-00 | 正常
8327 | 陪护椅 | 无 | 5 | PHY-00 | 正常
8328 | 陪护椅 | 无 | 5 | PHY-00 | 正常
8329 | 陪护椅 | 无 | 5 | PHY-00 | 正常
8330 | 陪护椅 | 无 | 5 | PHY-00 | 正常
8331 | 陪护椅 | 无 | 5 | PHY-00 | 正常
8332 | 陪护椅 | 无 | 5 | PHY-00 | 正常
8333 | 陪护椅 | 无 | 5 | PHY-00 | 正常
8334 | 陪护椅 | 无 | 5 | PHY-00 | 正常
8335 | 陪护椅 | 无 | 5 | PHY-00 | 正常
8336 | 陪护椅 | 无 | 5 | PHY-00 | 正常
8337 | 陪护椅 | 无 | 5 | PHY-00 | 正常
8338 | 陪护椅 | 无 | 5 | PHY-00 | 正常
8339 | 陪护椅 | 无 | 5 | PHY-00 | 正常
8340 | 陪护椅 | 无 | 5 | PHY-00 | 正常
8341 | 陪护椅 | 无 | 5 | PHY-00 | 正常
8342 | 陪护椅 | 无 | 5 | PHY-00 | 正常
8343 | 陪护椅 | 无 | 5 | PHY-00 | 正常
8344 | 陪护椅 | 无 | 5 | PHY-00 | 正常
8345 | 陪护椅 | 无 | 5 | PHY-00 | 正常
8346 | 陪护椅 | 无 | 5 | PHY-00 | 正常
8347 | 陪护椅 | 无 | 5 | PHY-00 | 正常
8348 | 陪护椅 | 无 | 5 | PHY-00 | 正常
8349 | 陪护椅 | 无 | 5 | PHY-00 | 正常
8350 | 陪护椅 | 无 | 5 | PHY-00 | 正常
8351 | 陪护椅 | 无 | 5 | PHY-00 | 正常
8352 | 陪护椅 | 无 | 5 | PHY-00 | 正常
8353 | 陪护椅 | 无 | 5 | PHY-00 | 正常
8354 | 陪护椅 | 无 | 5 | PHY-00 | 正常
8355 | 陪护椅 | 无 | 5 | PHY-00 | 正常
8356 | 陪护椅 | 无 | 5 | PHY-00 | 正常
8357 | 陪护椅 | 无 | 5 | PHY-00 | 正常
8358 | 陪护椅 | 无 | 5 | PHY-00 | 正常
8359 | 陪护椅 | 无 | 5 | PHY-00 | 正常
8360 | 陪护椅 | 无 | 5 | PHY-00 | 正常
8361 | 陪护椅 | 无 | 5 | PHY-00 | 正常
8362 | 陪护椅 | 无 | 5 | PHY-00 | 正常
8363 | 陪护椅 | 无 | 5 | PHY-00 | 正常
8364 | 陪护椅 | 无 | 5 | PHY-00 | 正常
8365 | 陪护椅 | 无 | 5 | PHY-00 | 正常
8366 | 陪护椅 | 无 | 5 | PHY-00 | 正常
8367 | 陪护椅 | 无 | 5 | PHY-00 | 正常
8368 | 陪护椅 | 无 | 5 | PHY-00 | 正常
8369 | 陪护椅 | 无 | 5 | PHY-00 | 正常
8370 | 陪护椅 | 无 | 5 | PHY-00 | 正常
8371 | 陪护椅 | 无 | 5 | PHY-00 | 正常
8372 | 陪护椅 | 无 | 5 | PHY-00 | 正常
8373 | 陪护椅 | 无 | 5 | PHY-00 | 正常
8374 | 成像控制器 | 南微 | 5 | BS-W-150 | 正常
8375 | 陪护椅 | 无 | 5 | PHY-00 | 正常
8376 | 陪护椅 | 无 | 5 | PHY-00 | 正常
8377 | 陪护椅 | 无 | 5 | PHY-00 | 正常
8378 | 陪护椅 | 无 | 5 | PHY-00 | 正常
8379 | 陪护椅 | 无 | 5 | PHY-00 | 正常
8380 | 陪护椅 | 无 | 5 | PHY-00 | 正常
8381 | 陪护椅 | 无 | 5 | PHY-00 | 正常
8382 | 陪护椅 | 无 | 5 | PHY-00 | 正常
8383 | 陪护椅 | 无 | 5 | PHY-00 | 正常
8384 | 陪护椅 | 无 | 5 | PHY-00 | 正常
8385 | 陪护椅 | 无 | 5 | PHY-00 | 正常
8386 | 陪护椅 | 无 | 5 | PHY-00 | 正常
8387 | 陪护椅 | 无 | 5 | PHY-00 | 正常
8388 | 陪护椅 | 无 | 5 | PHY-00 | 正常
8389 | 陪护椅 | 无 | 5 | PHY-00 | 正常
8390 | 陪护椅 | 无 | 5 | PHY-00 | 正常
8391 | 陪护椅 | 无 | 5 | PHY-00 | 正常
8392 | 陪护椅 | 无 | 5 | PHY-00 | 正常
8393 | 陪护椅 | 无 | 5 | PHY-00 | 正常
8394 | 陪护椅 | 无 | 5 | PHY-00 | 正常
8395 | 陪护椅 | 无 | 5 | PHY-00 | 正常
8396 | 陪护椅 | 无 | 5 | PHY-00 | 正常
8397 | 陪护椅 | 无 | 5 | PHY-00 | 正常
8398 | 陪护椅 | 无 | 5 | PHY-00 | 正常
8399 | 陪护椅 | 无 | 5 | PHY-00 | 正常
8400 | 陪护椅 | 无 | 5 | PHY-00 | 正常
8401 | 陪护椅 | 无 | 5 | PHY-00 | 正常
8402 | 陪护椅 | 无 | 5 | PHY-00 | 正常
8403 | 陪护椅 | 无 | 5 | PHY-00 | 正常
8404 | 消化道动力检测系统 | 迈达 | 5 | GAP-24A | 正常
8405 | 床单位臭氧消毒器 | 才风 | 5 | CF/CXD | 正常
8406 | 陪护椅 | 无 | 5 | PHY-00 | 正常
8407 | 极超短波治疗机 | 河南翔宇 | 5 | HYJ-Ⅰ | 正常
8408 | 陪护椅 | 无 | 5 | PHY-00 | 正常
8409 | 陪护椅 | 无 | 5 | PHY-00 | 正常
8410 | 陪护椅 | 无 | 5 | PHY-00 | 正常
8411 | 陪护椅 | 无 | 5 | PHY-00 | 正常
8412 | 陪护椅 | 无 | 5 | PHY-00 | 正常
8413 | 铅方巾 | 无 | 5 | 30*50CM | 正常
8414 | 铅方巾 | 无 | 5 | 30*50CM | 正常
8415 | 铅方巾 | 无 | 5 | 30*50CM | 正常
8416 | 铅方巾 | 无 | 5 | 30*50CM | 正常
8417 | 铅方巾 | 无 | 5 | 30*50CM | 正常
8418 | 铅方巾 | 无 | 5 | 30*50CM | 正常
8419 | 铅方巾 | 无 | 5 | 30*50CM | 正常
8420 | 铅方巾 | 无 | 5 | 30*50CM | 正常
8421 | 铅方巾 | 无 | 5 | 30*50CM | 正常
8422 | 铅方巾 | 无 | 5 | 30*50CM | 正常
8423 | 铅方巾 | 无 | 5 | 30*50CM | 正常
8424 | 铅方巾 | 无 | 5 | 30*50CM | 正常
8425 | 铅方巾 | 无 | 5 | 30*50CM | 正常
8426 | 床头柜 | 无 | 5 | 无 | 正常
8427 | 床头柜 | 无 | 5 | 无 | 正常
8428 | 床头柜 | 无 | 5 | 无 | 正常
8429 | 床头柜 | 无 | 5 | 无 | 正常
8430 | 床头柜 | 无 | 5 | 无 | 正常
8431 | 床头柜 | 无 | 5 | 无 | 正常
8432 | 床头柜 | 无 | 5 | 无 | 正常
8433 | 床头柜 | 无 | 5 | 无 | 正常
8434 | 床头柜 | 无 | 5 | 无 | 正常
8435 | 床头柜 | 无 | 5 | 无 | 正常
8436 | 铅围脖 | 无 | 5 | KSDA019 | 正常
8437 | 铅围脖 | 无 | 5 | KSDA019 | 正常
8438 | 铅围脖 | 无 | 5 | KSDA019 | 正常
8439 | 铅围脖 | 无 | 5 | KSDA019 | 正常
8440 | 电子上消化道内窥镜 | 富士 | 5 | EG-760Z | 正常
8441 | 铅围脖 | 无 | 5 | KSDA019 | 正常
8442 | 铅围脖 | 无 | 5 | KSDA019 | 正常
8443 | 铅帽 | 无 | 5 | KSDA018 | 正常
8444 | 铅帽 | 无 | 5 | KSDA018 | 正常
8445 | 铅帽 | 无 | 5 | KSDA018 | 正常
8446 | 铅帽 | 无 | 5 | KSDA018 | 正常
8447 | 铅帽 | 无 | 5 | KSDA018 | 正常
8448 | 铅帽 | 无 | 5 | KSDA018 | 正常
8449 | 铅帽 | 无 | 5 | KSDA018 | 正常
8450 | 铅帽 | 无 | 5 | KSDA018 | 正常
8451 | 铅帽 | 无 | 5 | KSDA018 | 正常
8452 | 铅帽 | 无 | 5 | KSDA018 | 正常
8453 | 铅帽 | 无 | 5 | KSDA018 | 正常
8454 | 铅帽 | 无 | 5 | KSDA018 | 正常
8455 | 铅帽 | 无 | 5 | KSDA018 | 正常
8456 | 铅帽 | 无 | 5 | KSDA018 | 正常
8457 | 铅帽 | 无 | 5 | KSDA018 | 正常
8458 | 铅帽 | 无 | 5 | KSDA018 | 正常
8459 | 铅围脖 | 无 | 5 | KSDAV19 | 正常
8460 | 铅围脖 | 无 | 5 | KSDAV19 | 正常
8461 | 铅帽 | 无 | 5 | KSDA018 | 正常
8462 | 铅帽 | 无 | 5 | KSDA018 | 正常
8463 | 铅帽 | 无 | 5 | KSDA018 | 正常
8464 | 铅帽 | 无 | 5 | KSDA018 | 正常
8465 | 铅围脖 | 无 | 5 | KSDA019 | 正常
8466 | 铅围脖 | 无 | 5 | KSDA019 | 正常
8467 | 铅围脖 | 无 | 5 | KSDA019 | 正常
8468 | 铅帽 | 无 | 5 | KSDA018 | 正常
8469 | 云桌面显示器 | 无 | 6 | H3C -M4-221F | 正常
8470 | 陪护椅 | 无 | 5 | PHY-00 | 正常
8471 | 治疗车 | 无 | 5 | C142 | 正常
8472 | 治疗车 | 无 | 5 | C142 | 正常
8473 | 儿童铅帽 | 无 | 5 | KSDA018C | 正常
8474 | 儿童铅帽 | 无 | 5 | KSDA018C | 正常
8475 | 床头柜 | 无 | 5 | LP-110 | 正常
8476 | 床头柜 | 无 | 5 | LP-110 | 正常
8477 | 床头柜 | 无 | 5 | LP-110 | 正常
8478 | 床头柜 | 无 | 5 | LP-110 | 正常
8479 | 床头柜 | 无 | 5 | LP-110 | 正常
8480 | 床头柜 | 无 | 5 | LP-110 | 正常
8481 | 床头柜 | 无 | 5 | LP-110 | 正常
8482 | 床头柜 | 无 | 5 | LP-110 | 正常
8483 | 床头柜 | 无 | 5 | LP-110 | 正常
8484 | 床头柜 | 无 | 5 | LP-110 | 正常
8485 | 床头柜 | 无 | 5 | LP-110 | 正常
8486 | 床头柜 | 无 | 5 | LP-110 | 正常
8487 | 床头柜 | 无 | 5 | LP-110 | 正常
8488 | 床头柜 | 无 | 5 | LP-110 | 正常
8489 | 床头柜 | 无 | 5 | LP-110 | 正常
8490 | 床头柜 | 无 | 5 | LP-110 | 正常
8491 | 床头柜 | 无 | 5 | LP-110 | 正常
8492 | 床头柜 | 无 | 5 | LP-110 | 正常
8493 | 床头柜 | 无 | 5 | LP-110 | 正常
8494 | 床头柜 | 无 | 5 | LP-110 | 正常
8495 | 床头柜 | 无 | 5 | LP-110 | 正常
8496 | 床头柜 | 无 | 5 | LP-110 | 正常
8497 | 床头柜 | 无 | 5 | LP-110 | 正常
8498 | 床头柜 | 无 | 5 | LP-110 | 正常
8499 | 床头柜 | 无 | 5 | LP-110 | 正常
8500 | 床头柜 | 无 | 5 | LP-110 | 正常
8501 | 床头柜 | 无 | 5 | LP-00 | 正常
8502 | 床头柜 | 无 | 5 | LP-00 | 正常
8503 | 床头柜 | 无 | 5 | LP-110 | 正常
8504 | 床头柜 | 无 | 5 | LP-110 | 正常
8505 | 床头柜 | 无 | 5 | LP-110 | 正常
8506 | 床头柜 | 无 | 5 | LP-110 | 正常
8507 | 床头柜 | 无 | 5 | LP-110 | 正常
8508 | 床头柜 | 无 | 5 | LP-110 | 正常
8509 | 床头柜 | 无 | 5 | LP-110 | 正常
8510 | 床头柜 | 无 | 5 | LP-110 | 正常
8511 | 床头柜 | 无 | 5 | LP-110 | 正常
8512 | 床头柜 | 无 | 5 | LP-110 | 正常
8513 | 床头柜 | 无 | 5 | LP-110 | 正常
8514 | 床头柜 | 无 | 5 | LP-110 | 正常
8515 | 床头柜 | 无 | 5 | LP-110 | 正常
8516 | 床头柜 | 无 | 5 | LP-110 | 正常
8517 | 床头柜 | 无 | 5 | LP-110 | 正常
8518 | 床头柜 | 无 | 5 | LP-110 | 正常
8519 | 床头柜 | 无 | 5 | LP-110 | 正常
8520 | 床头柜 | 无 | 5 | LP-110 | 正常
8521 | 床头柜 | 无 | 5 | LP-110 | 正常
8522 | 床头柜 | 无 | 5 | LP-110 | 正常
8523 | 床头柜 | 无 | 5 | LP-110 | 正常
8524 | 床头柜 | 无 | 5 | LP-110 | 正常
8525 | 床头柜 | 无 | 5 | LP-110 | 正常
8526 | 床头柜 | 无 | 5 | LP-00 | 正常
8527 | 床头柜 | 无 | 5 | LP-00 | 正常
8528 | 床头柜 | 无 | 5 | LP-00 | 正常
8529 | 床头柜 | 无 | 5 | LP-00 | 正常
8530 | 床头柜 | 无 | 5 | LP-00 | 正常
8531 | 血液冷藏箱 | 无 | 5 | 11L | 正常
8532 | 床头柜 | 无 | 5 | LP-110 | 正常
8533 | 床头柜 | 无 | 5 | LP-110 | 正常
8534 | 床头柜 | 无 | 5 | LP-110 | 正常
8535 | 床头柜 | 无 | 5 | LP-110 | 正常
8536 | 床头柜 | 无 | 5 | LP-110 | 正常
8537 | 床头柜 | 无 | 5 | LP-110 | 正常
8538 | 床头柜 | 无 | 5 | LP-110 | 正常
8539 | 床头柜 | 无 | 5 | LP-110 | 正常
8540 | 床头柜 | 无 | 5 | LP-110 | 正常
8541 | 床头柜 | 无 | 5 | LP-110 | 正常
8542 | 床头柜 | 无 | 5 | LP-110 | 正常
8543 | 床头柜 | 无 | 5 | LP-110 | 正常
8544 | 床头柜 | 无 | 5 | LP-110 | 正常
8545 | 床头柜 | 无 | 5 | LP-110 | 正常
8546 | 床头柜 | 无 | 5 | LP-110 | 正常
8547 | 床头柜 | 无 | 5 | LP-110 | 正常
8548 | 床头柜 | 无 | 5 | LP-110 | 正常
8549 | 床头柜 | 无 | 5 | LP-110 | 正常
8550 | 床头柜 | 无 | 5 | LP-110 | 正常
8551 | 床头柜 | 无 | 5 | LP-110 | 正常
8552 | 床头柜 | 无 | 5 | LP-110 | 正常
8553 | 床头柜 | 无 | 5 | LP-110 | 正常
8554 | 床头柜 | 无 | 5 | LP-110 | 正常
8555 | 床头柜 | 无 | 5 | LP-110 | 正常
8556 | 床头柜 | 无 | 5 | LP-110 | 正常
8557 | 床头柜 | 无 | 5 | LP-110 | 正常
8558 | 床头柜 | 无 | 5 | LP-110 | 正常
8559 | 床头柜 | 无 | 5 | LP-110 | 正常
8560 | 床头柜 | 无 | 5 | LP-110 | 正常
8561 | 床头柜 | 无 | 5 | LP-110 | 正常
8562 | 床头柜 | 无 | 5 | LP-110 | 正常
8563 | 床头柜 | 无 | 5 | LP-110 | 正常
8564 | 床头柜 | 无 | 5 | LP-110 | 正常
8565 | 床头柜 | 无 | 5 | LP-110 | 正常
8566 | 床头柜 | 无 | 5 | LP-110 | 正常
8567 | 床头柜 | 无 | 5 | LP-110 | 正常
8568 | 床头柜 | 无 | 5 | LP-110 | 正常
8569 | 床头柜 | 无 | 5 | LP-110 | 正常
8570 | 床头柜 | 无 | 5 | LP-110 | 正常
8571 | 床头柜 | 无 | 5 | LP-110 | 正常
8572 | 床头柜 | 无 | 5 | LP-110 | 正常
8573 | 床头柜 | 无 | 5 | LP-110 | 正常
8574 | 床头柜 | 无 | 5 | LP-110 | 正常
8575 | 床头柜 | 无 | 5 | LP-110 | 正常
8576 | 床头柜 | 无 | 5 | LP-110 | 正常
8577 | 床头柜 | 无 | 5 | LP-110 | 正常
8578 | 床头柜 | 无 | 5 | LP-110 | 正常
8579 | 床头柜 | 无 | 5 | LP-110 | 正常
8580 | 床头柜 | 无 | 5 | LP-110 | 正常
8581 | 床头柜 | 无 | 5 | LP-110 | 正常
8582 | 床头柜 | 无 | 5 | LP-110 | 正常
8583 | 床头柜 | 无 | 5 | LP-110 | 正常
8584 | 床头柜 | 无 | 5 | LP-110 | 正常
8585 | 床头柜 | 无 | 5 | LP-110 | 正常
8586 | 床头柜 | 无 | 5 | LP-110 | 正常
8587 | 床头柜 | 无 | 5 | LP-110 | 正常
8588 | 床头柜 | 无 | 5 | LP-110 | 正常
8589 | 床头柜 | 无 | 5 | LP-110 | 正常
8590 | 床头柜 | 无 | 5 | LP-110 | 正常
8591 | 床头柜 | 无 | 5 | LP-110 | 正常
8592 | 床头柜 | 无 | 5 | LP-110 | 正常
8593 | 床头柜 | 无 | 5 | LP-00 | 正常
8594 | 床头柜 | 无 | 5 | LP-110 | 正常
8595 | 床头柜 | 无 | 5 | LP-110 | 正常
8596 | 床头柜 | 无 | 5 | LP-110 | 正常
8597 | 床头柜 | 无 | 5 | LP-110 | 正常
8598 | 床头柜 | 无 | 5 | LP-110 | 正常
8599 | 床头柜 | 无 | 5 | LP-110 | 正常
8600 | 床头柜 | 无 | 5 | LP-110 | 正常
8601 | 人工呼吸器（成人型） | 无 | 5 | SSI-01/S1 | 正常
8602 | 人工呼吸器（成人型） | 无 | 5 | SSI-01/S1 | 正常
8603 | 人工呼吸器（成人型） | 无 | 5 | SSI-01/S1 | 正常
8604 | 人工呼吸器（成人型） | 无 | 5 | SSI-01/S1 | 正常
8605 | 人工呼吸器（成人型） | 无 | 5 | SSI-01/S1 | 正常
8606 | 人工呼吸器（成人型） | 无 | 5 | SSI-01/S1 | 正常
8607 | 人工呼吸器（成人型） | 无 | 5 | SSI-01/S1 | 正常
8608 | 人工呼吸器（成人型） | 无 | 5 | SSI-01/S1 | 正常
8609 | 人工呼吸器（婴儿型） | 无 | 5 | SSI-03/S1 | 正常
8610 | 人工呼吸器（婴儿型） | 无 | 5 | SSI-03/S1 | 正常